## BDI
PROPRIETÁRIO: PREFEITURA MUNICIPAL DE PALMAS
LOCAL: Plano Diretor de Palmas/TO Contrato de Repasse: 1027189-62/2015
OBRA: REVITALIZAÇÃO DA ORLA DA PRAIA DA GRACIOSA
DATA BASE: SINAPI ABRIL / 2019 NÃO DESONERAÇÃO - SICRO OUTUBRO/2018
BDI 1
TIPO DE OBRA
Construção de Praças Urbanas, Rodovias, Ferrovias e recapeamento e pavimentação de vias urbanas
Itens |  |  |  | Siglas | % Adotado
Administração Central |  |  |  | AC | 0.038
Seguro e Garantia |  |  |  | SG | 0.0032
Risco |  |  |  | R | 0.005
Despesas Financeiras |  |  |  | DF | 0.0102
Lucro |  |  |  | L | 0.0664
Tributos (impostos COFINS 3%, e PIS 0,65%) |  |  |  | CP | 0.0365
Tributos (ISS, variável de acordo com o município) |  |  |  | ISS | 0.035
Tributos (Contribuição Previdenciária sobre a Receita Bruta - 0% ou 4,5% - Desoneração) |  |  |  | CPRB | 0
BDI SEM desoneração (Fórmula Acórdão TCU) |  |  |  | BDI PAD | 0.2138
Local | PALMAS / TO | Responsável Técnico pelo Orçamento
Data | 23 de Setembro de 2019 | Nome: | Joaquim José de Oliveira Júnior
|  | CREA: | 7808-2/D-TO

## ORÇAMENTO
Nº OPERAÇÃO |  | Nº SICONV | PROPONENTE / TOMADOR |  |  |  | APELIDO DO EMPREENDIMENTO
1027189-62/2015 |  | 823993/2015 | PREFEITURA MUNICIPAL DE PALMAS |  |  |  | CICLOVIA - ORLA DA PRAIA DA GRACIOSA
LOCALIDADE SINAPI |  | DATA BASE | DESCRIÇÃO DO LOTE |  |  |  | BDI 1 | BDI 2 | BDI SERVIÇOS EXECUTADOS
PALMAS |  | 04-19 (N DES.) | REVITALIZAÇÃO DA ORLA DA PRAIA DA GRACIOSA |  |  |  | 21.38% | 0% | 20,50% e 21,38%
[5 empty] | RECURSO PREFEITURA |  |  | RECURSO FEDERAL
ITEM | FONTE | CÓDIGO | DESCRIÇÃO | UNID. | QUANTIDADE | PREÇO UNITÁRO | PREÇO TOTAL | QUANTIDADE | PREÇO UNITÁRO | PREÇO TOTAL
1. |  |  | IMPLANTAÇÃO
1.1. |  |  | CANTEIRO DE OBRAS
1.1.1. | SINAPI | 74209/1 | PLACA DE OBRA EM CHAPA DE ACO GALVANIZADO | M2 | 10 | 448.41 | 4484.1 |  |  | 0
1.1.2. | SINAPI | 93210 | EXECUÇÃO DE REFEITÓRIO EM CANTEIRO DE OBRA EM CHAPA DE MADEIRA COMPENSADA, NÃO INCLUSO MOBILIÁRIO E EQUIPAMENTOS. AF_02/2016 | M2 | 36.3 | 362.13 | 13145.32 |  |  | 0
1.1.3. | SINAPI | 93207 | EXECUÇÃO DE ESCRITÓRIO EM CANTEIRO DE OBRA EM CHAPA DE MADEIRA COMPENSADA, NÃO INCLUSO MOBILIÁRIO E EQUIPAMENTOS. AF_02/2016 | M2 | 15.84 | 702 | 11119.68 |  |  | 0
1.1.4. | SINAPI | 93584 | EXECUÇÃO DE DEPÓSITO EM CANTEIRO DE OBRA EM CHAPA DE MADEIRA COMPENSADA, NÃO INCLUSO MOBILIÁRIO. AF_04/2016 | M2 | 15.84 | 514.25 | 8145.72 |  |  | 0
1.1.5. | SINAPI | 93208 | EXECUÇÃO DE ALMOXARIFADO EM CANTEIRO DE OBRA EM CHAPA DE MADEIRA COMPENSADA, INCLUSO PRATELEIRAS. AF_02/2016 | M2 | 10.56 | 521.51 | 5507.15 |  |  | 0
1.1.6. | SINAPI | 93212 | EXECUÇÃO DE SANITÁRIO E VESTIÁRIO EM CANTEIRO DE OBRA EM CHAPA DE MADEIRA COMPENSADA, NÃO INCLUSO MOBILIÁRIO. AF_02/2016 | M2 | 42.24 | 629.46 | 26588.39 |  |  | 0
1.2. | SINAPI |  | LIGAÇÕES PROVISÓRIAS
1.2.1. | SINAPI | 73827/001 | KIT CAVALETE PVC COM REGISTRO 1/2" - FORNECIMENTO E INSTALAÇÃO | UN | 1 | 70.73 | 70.73
1.2.2. | SINAPI | 95673 | HIDRÔMETRO DN 20 (½), 1,5 M³/H  FORNECIMENTO E INSTALAÇÃO. AF_11/2016 | UN | 1 | 103.01 | 103.01
1.2.3. | SINAPI | 41598 | ENTRADA PROVISORIA DE ENERGIA ELETRICA AEREA TRIFASICA 40A EM POSTE MADEIRA | UN | 1 | 1439.73 | 1439.73 |  |  | 0
1.3. |  |  | DIVERSOS
1.3.1. |  |  | ADMINISTRAÇÃO LOCAL | UND |  |  |  | 5 | 22690.05 | 113450.25
[5 empty] | SUBTOTAL DA ETAPA |  | 70603.83 | SUBTOTAL DA ETAPA |  | 113450.25
[5 empty] | BDI 21,38% |  | 15095.1 | BDI 21,38% |  | 24255.65
[5 empty] | TOTAL DA ETAPA |  | 85698.93 | TOTAL DA ETAPA |  | 137705.9
2. |  |  | TERRAPLANAGEM
2.1. |  |  | MOVIMENTAÇÃO DE TERRA
2.1.1. | SINAPI | 78472 | SERVICOS TOPOGRAFICOS PARA PAVIMENTACAO, INCLUSIVE NOTA DE SERVICOS, ACOMPANHAMENTO E GREIDE | M2 | 3708.13 | 0.29 | 1075.36 | 5724.87 | 0.29 | 1660.2123 |  | 0
2.1.2. | SINAPI | 73859/001 | DESMATAMENTO E LIMPEZA MECANIZADA DE TERRENO COM REMOCAO DE CAMADA VEGETAL, UTILIZANDO TRATOR DE ESTEIRAS | M2 | 3708.13 | 0.12 | 444.98 | 5724.87 | 0.12 | 686.9844 |  | 0 | 0
2.1.3. | Composição | 01 | ESCAVAÇÃO E CARGA DE MAT. DE JAZIDA (BASE) COM INDENIZAÇÃO | UN | 426.7 | 16.04 | 6844.27 | 426.69 | 16.04 | 6844.1076 |  | 0
2.1.4. | SINAPI | 97914 | TRANSPORTE COM CAMINHÃO BASCULANTE DE 6 M3, EM VIA URBANA PAVIMENTADA, DMT ATÉ 30 KM (UNIDADE: M3XKM). AF_01/2018 | M3XKM | 3278.22 | 1.55 | 5081.24 | 3378.22 | 1.55 | 5236.241 |  | 0
2.1.5. | SINAPI | 41722 | COMPACTACAO MECANICA A 100% DO PROCTOR NORMAL - PAVIMENTACAO URBANA | M3 | 60.79 | 4.17 | 253.49 | 84.97 | 4.17 | 354.3249 |  | 0
2.1.6. | SINAPI | 74151/001 | ESCAVACAO E CARGA MATERIAL 1A CATEGORIA, UTILIZANDO TRATOR DE ESTEIRAS DE 110 A 160HP COM LAMINA, PESO OPERACIONAL * 13T E PA CARREGADEIRA COM 170 HP. | M3 | 60.79 | 2.92 | 177.51 | 84.97 | 2.92 | 248.1124 |  | 0
2.1.7. | SINAPI | 97914 | TRANSPORTE COM CAMINHÃO BASCULANTE DE 6 M3, EM VIA URBANA PAVIMENTADA, DMT ATÉ 30 KM (UNIDADE: M3XKM). AF_01/2018 | M3XKM | 911.85 | 1.55 | 1413.37 | 1274.55 | 1.55 | 1975.5525 |  | 0
[5 empty] | SUBTOTAL DA ETAPA |  | 15290.22 | SUBTOTAL DA ETAPA |  | 17005.5351 |  | 0 | 0
[5 empty] | BDI 21,38% |  | 3269.05 | BDI 21,38% |  | 3642.48
[5 empty] | TOTAL DA ETAPA |  | 18559.27 | TOTAL DA ETAPA |  | 20648.0151
3. |  |  | PAVIMENTAÇÃO
3.1. |  |  | PAVIMENTAÇÃO CICLOVIA CBUQ
3.1.0.1. | SINAPI | 73903/001 | LIMPEZA SUPERFICIAL DA CAMADA VEGETAL EM JAZIDA | M2 |  | 0.37 | 0 | 330.02 | 0.32 | 105.61
3.1.0.2. | SINAPI | 72961 | REGULARIZACAO E COMPACTACAO DE SUBLEITO ATE 20 CM DE ESPESSURA | M2 |  | 0.98 | 0 | 3414 | 1.2 | 4096.8
3.1.0.3. | Composição | 01 | ESCAVAÇÃO E CARGA DE MAT. DE JAZIDA (BASE) COM INDENIZAÇÃO | M3 |  | 13.7 | 0 | 660.04 | 16.04 | 10587.04
3.1.0.4. | SINAPI | 97914 | TRANSPORTE COM CAMINHÃO BASCULANTE DE 6 M3, EM VIA URBANA PAVIMENTADA, DMT ATÉ 30 KM (UNIDADE: M3XKM). AF_01/2018 | M3XKM |  | 0.53 | 0 | 9900.6 | 1.55 | 15345.93
3.1.0.5. | SINAPI | 96387 | EXECUÇÃO E COMPACTAÇÃO DE BASE E OU SUB BASE COM SOLO ESTABILIZADO GRANULOMETRICAMENTE - EXCLUSIVE ESCAVAÇÃO, CARGA E TRANSPORTE E SOLO. AF_09/2017 | M3 |  | 7.49 | 0 | 660.04 | 6.23 | 4112.05
3.1.0.6. | SINAPI | 96401 | EXECUÇÃO DE IMPRIMAÇÃO COM ASFALTO DILUÍDO CM-30. AF_09/2017 | M2 |  | 3.87 | 0 | 3072.6 | 7.12 | 21876.91
3.1.0.7. | SINAPI | 95990 | CONSTRUÇÃO DE PAVIMENTO COM APLICAÇÃO DE CONCRETO BETUMINOSO USINADO A QUENTE (CBUQ), CAMADA DE ROLAMENTO, COM ESPESSURA DE 3,0 CM - EXCLUSIVE TRANSPORTE. AF_03/2017 | M3 |  | 185.29 | 0 | 85.36 | 910.15 | 77690.4
3.1.0.8. | SINAPI | 94275 | ASSENTAMENTO DE GUIA (MEIO-FIO) EM TRECHO RETO, CONFECCIONADA EM CONCRETO PRÉ-FABRICADO, DIMENSÕES 100X15X13X20 CM (COMPRIMENTO X BASE INFERIOR X BASE SUPERIOR X ALTURA), PARA URBANIZAÇÃO INTERNA DE EMPREENDIMENTOS. AF_06/2016_P | M |  | 29.97 | 0 | 2276 | 29.28 | 66641.28
3.2. |  |  | DEMOLIÇÃO E RECONSTRUÇÃO DE CANTEIRO CENTRAL / PAVIMENTAÇÃO / SINALIZAÇÃO
3.2.1. |  |  | DEMOLIÇÃO / ATERRO E PLANTIO DE GRAMA
3.2.1.1. | SICRO | 1600447 | DEMOLIÇÃO MANUAL DE MEIO FIO DE CONCRETO | M |  | 5.94 | 0 | 181.07 | 313.36 | 56740.1
3.2.1.2. | SINAPI | 73859/001 | DESMATAMENTO E LIMPEZA MECANIZADA DE TERRENO COM REMOCAO DE CAMADA VEGETAL, UTILIZANDO TRATOR DE ESTEIRAS | M2 |  | 0.14 | 0 | 337.53 | 0.12 | 40.5
3.2.1.3. | Composição | 02 | CARGA E DESCARGA DE MATERIAIS DIVERSOS EM CAMINHÃO BASCULANTE 6M3 - CARGA MANUAL | M3 |  | 29.97 | 0 | 622.32 | 46.2 | 28751.18
3.2.1.4. | SINAPI | 94275 | ASSENTAMENTO DE GUIA (MEIO-FIO) EM TRECHO RETO, CONFECCIONADA EM CONCRETO PRÉ-FABRICADO, DIMENSÕES 100X15X13X20 CM (COMPRIMENTO X BASE INFERIOR X BASE SUPERIOR X ALTURA), PARA URBANIZAÇÃO INTERNA DE EMPREENDIMENTOS. AF_06/2016_P | M |  | 2.81 | 0 | 90.98 | 29.28 | 2663.89
3.2.1.5. | Composição | 01 | ESCAVAÇÃO E CARGA DE MAT. DE JAZIDA (BASE) COM INDENIZAÇÃO | M3 |  | 0.53 | 0 | 50.63 | 16.04 | 812.11
3.2.1.6. | SINAPI | 97914 | TRANSPORTE COM CAMINHÃO BASCULANTE DE 6 M3, EM VIA URBANA PAVIMENTADA, DMT ATÉ 30 KM (UNIDADE: M3XKM). AF_01/2018 | M3XKM |  | 3.23 | 0 | 506.3 | 1.55 | 784.77
3.2.1.7. | SINAPI | 85180 | PLANTIO DE GRAMA ESMERALDA EM ROLO | M2 |  | 11.51 | 0 | 113.24 | 12.88 | 1458.53
3.2.2. |  |  | TERRAPLANAGEM
3.2.2.1. | SINAPI | 78472 | SERVICOS TOPOGRAFICOS PARA PAVIMENTACAO, INCLUSIVE NOTA DE SERVICOS, ACOMPANHAMENTO E GREIDE | M2 |  | 0.39 | 0 | 337.53 | 0.29 | 97.88
3.2.2.2. | SINAPI | 74151/001 | ESCAVACAO E CARGA MATERIAL 1A CATEGORIA, UTILIZANDO TRATOR DE ESTEIRAS DE 110 A 160HP COM LAMINA, PESO OPERACIONAL * 13T E PA CARREGADEIRA COM 170 HP. | M3 |  | 2.81 | 0 | 101.26 | 2.92 | 295.68
3.2.2.3. | SINAPI | 97914 | TRANSPORTE COM CAMINHÃO BASCULANTE DE 6 M3, EM VIA URBANA PAVIMENTADA, DMT ATÉ 30 KM (UNIDADE: M3XKM). AF_01/2018 | M3XKM |  | 0.53 | 0 | 1012.6 | 1.55 | 1569.53
3.2.3. |  |  | PAVIMENTAÇÃO TSD
3.2.3.1. | SINAPI | 73903/001 | LIMPEZA SUPERFICIAL DA CAMADA VEGETAL EM JAZIDA | M2 |  | 0.37 | 0 | 168.77 | 0.32 | 54.01
3.2.3.2. | SINAPI | 72961 | REGULARIZACAO E COMPACTACAO DE SUBLEITO ATE 20 CM DE ESPESSURA | M2 |  | 0.98 | 0 | 337.53 | 1.2 | 405.04
3.2.3.3. | Composição | 01 | ESCAVAÇÃO E CARGA DE MAT. DE JAZIDA (BASE) COM INDENIZAÇÃO | M3 |  | 13.7 | 0 | 50.63 | 16.04 | 812.11
3.2.3.4. | SINAPI | 97914 | TRANSPORTE COM CAMINHÃO BASCULANTE DE 6 M3, EM VIA URBANA PAVIMENTADA, DMT ATÉ 30 KM (UNIDADE: M3XKM). AF_01/2018 | M3XKM |  | 0.53 | 0 | 759.44 | 1.55 | 1177.13
3.2.3.5. | SINAPI | 96387 | EXECUÇÃO E COMPACTAÇÃO DE BASE E OU SUB BASE COM SOLO ESTABILIZADO GRANULOMETRICAMENTE - EXCLUSIVE ESCAVAÇÃO, CARGA E TRANSPORTE E SOLO. AF_09/2017 | M3 |  | 7.49 | 0 | 50.63 | 6.23 | 315.42
3.2.3.6. | Composição | 01 | ESCAVAÇÃO E CARGA DE MAT. DE JAZIDA (BASE) COM INDENIZAÇÃO | M3 |  | 13.7 | 0 | 50.63 | 16.04 | 812.11
3.2.3.7. | SINAPI | 97914 | TRANSPORTE COM CAMINHÃO BASCULANTE DE 6 M3, EM VIA URBANA PAVIMENTADA, DMT ATÉ 30 KM (UNIDADE: M3XKM). AF_01/2018 | M3XKM |  | 0.53 | 0 | 759.44 | 1.55 | 1177.13
3.2.3.8. | SINAPI | 96387 | EXECUÇÃO E COMPACTAÇÃO DE BASE E OU SUB BASE COM SOLO ESTABILIZADO GRANULOMETRICAMENTE - EXCLUSIVE ESCAVAÇÃO, CARGA E TRANSPORTE E SOLO. AF_09/2017 | M3 |  | 7.49 | 0 | 50.63 | 6.23 | 315.42
3.2.3.9. | SINAPI | 96401 | EXECUÇÃO DE IMPRIMAÇÃO COM ASFALTO DILUÍDO CM-30. AF_09/2017 | M2 |  | 3.87 | 0 | 337.53 | 7.12 | 2403.21
3.2.3.10. | SINAPI | 97806 | CONSTRUÇÃO DE PAVIMENTO COM TRATAMENTO SUPERFICIAL DUPLO, COM EMULSÃO ASFÁLTICA RR-2C, COM BANHO DILUÍDO. AF_01/2018 | M2 |  | 7.93 | 0 | 337.53 | 10.25 | 3459.68
3.2.3.11. | SINAPI | 73760/001 | CAPA SELANTE COMPREENDENDO APLICAÇÃO DE ASFALTO NA PROPORÇÃO DE 0,7 A 1,5L / M2, DISTRIBUIÇÃO DE AGREGADOS DE 5 A 15KG/M2 E COMPACTAÇÃO COM ROLO - COM USO DA EMULSAO RR-2C, INCLUSO APLICACAO E COMPACTACAO | M2 |  | 2.47 | 0 | 337.53 | 4.37 | 1475.01
3.2.4. |  |  | SINALIZAÇÃO HORIZONTAL / VERTICAL
3.2.4.1. | Composição | 03 | SINALIZAÇÃO HORIZONTAL - COR AMARELA | M2 |  | 13.53 | 0 | 68.77 | 12.14 | 834.87
3.2.4.2. | Composição | 04 | SINALIZAÇÃO HORIZONTAL - COR BRANCA | M2 |  | 13.53 | 0 | 67.97 | 12.14 | 825.16
3.2.4.3. | SICRO | 5213570 | FORNECIMENTO E IMPLANTAÇÃO DE PLACA EM AÇO - PELÍCULA I + I | M² |  | 183.79 | 0 | 4.44 | 258.52 | 1147.83
3.2.4.4. | SICRO | 5213863 | FORNECIMENTO E IMPLANTAÇÃO DE SUPORTE METÁLICO GALVANIZADO PARA PLACA DE ADVERTÊNCIA - LADO DE 0,60 M | UN |  | 56.67 | 0 | 4 | 250.51 | 1002.04
3.2.4.5. | SICRO | 5213361 | TACHÃO REFLETIVO MONODIRECIONAL - FORNECIMENTO E COLOCAÇÃO | UN |  | 36.02 | 0 | 25 | 44.99 | 1124.75
3.3. |  |  | PAVIMENTAÇÃO DO PASSEIO
3.3.0.1. | SINAPI | 73903/001 | LIMPEZA SUPERFICIAL DA CAMADA VEGETAL EM JAZIDA | M2 |  | 0.37 | 0 | 252.72 | 0.32 | 80.87
3.3.0.2. | SINAPI | 72961 | REGULARIZACAO E COMPACTACAO DE SUBLEITO ATE 20 CM DE ESPESSURA | M2 |  | 0.98 | 0 | 4002.25 | 1.2 | 4802.7
3.3.0.3. | Composição | 01 | ESCAVAÇÃO E CARGA DE MAT. DE JAZIDA (BASE) COM INDENIZAÇÃO | M3 |  | 13.7 | 0 | 505.43 | 16.04 | 8107.1
3.3.0.4. | SINAPI | 97914 | TRANSPORTE COM CAMINHÃO BASCULANTE DE 6 M3, EM VIA URBANA PAVIMENTADA, DMT ATÉ 30 KM (UNIDADE: M3XKM). AF_01/2018 | M3XKM |  | 0.53 | 0 | 7541.45 | 1.55 | 11689.25
3.3.0.5. | SINAPI | 96387 | EXECUÇÃO E COMPACTAÇÃO DE BASE E OU SUB BASE COM SOLO ESTABILIZADO GRANULOMETRICAMENTE - EXCLUSIVE ESCAVAÇÃO, CARGA E TRANSPORTE E SOLO. AF_09/2017 | M3 |  | 7.49 | 0 | 505.43 | 6.23 | 3148.83
3.3.0.6. | SINAPI | 84183 | PISO EM PEDRA PORTUGUESA ASSENTADO SOBRE BASE DE AREIA, REJUNTADO COM CIMENTO COMUM | M2 |  | 89.58 | 0 | 2872.86 | 138.75 | 398609.33
3.3.0.7. | SINAPI | 68333 | PISO EM CONCRETO 20 MPA PREPARO MECANICO, ESPESSURA 7CM, INCLUSO JUNTAS DE DILATACAO EM MADEIRA | M2 |  | 33.61 | 0 | 480.51 | 44.31 | 21291.4
3.3.0.8. | Composição | 05 | PISO PODOTÁTIL EXTERNO EM PMC ESP. 2,5CM, ASSENTADO COM ARGAMASSA - FORNECIMENTO E ASSENTAMENTO | M2 |  | 46.78 | 0 | 480.51 | 117.29 | 56359.02
3.3.0.9. | SINAPI | 94275 | ASSENTAMENTO DE GUIA (MEIO-FIO) EM TRECHO RETO, CONFECCIONADA EM CONCRETO PRÉ-FABRICADO, DIMENSÕES 100X15X13X20 CM (COMPRIMENTO X BASE INFERIOR X BASE SUPERIOR X ALTURA), PARA URBANIZAÇÃO INTERNA DE EMPREENDIMENTOS. AF_06/2016_P | M |  | 29.97 | 0 | 2287 | 29.28 | 66963.36
[5 empty] | SUBTOTAL DA ETAPA |  |  | SUBTOTAL DA ETAPA |  | 882062.97
[5 empty] | BDI 21,38% |  |  | BDI 21,38% |  | 188561.94
[5 empty] | TOTAL DA ETAPA |  |  | TOTAL DA ETAPA |  | 1070624.91
4. |  |  | SERVIÇOS DIVERSOS
4.1. |  |  | ACADEMIA - CONSTRUÇÃO
4.1.0.1. | SINAPI | 73672 | DESMATAMENTO E LIMPEZA MECANIZADA DE TERRENO COM ARVORES ATE Ø 15CM, UTILIZANDO TRATOR DE ESTEIRAS | M2 |  | 0.35 | 0 | 236 | 0.33 | 77.88
4.1.0.2. | SINAPI | 72961 | REGULARIZACAO E COMPACTACAO DE SUBLEITO ATE 20 CM DE ESPESSURA | M2 |  | 0.98 | 0 | 236 | 1.2 | 283.2
4.1.0.3. | SINAPI | 99059 | LOCACAO CONVENCIONAL DE OBRA, UTILIZANDO GABARITO DE TÁBUAS CORRIDAS PONTALETADAS A CADA 2,00M - 2 UTILIZAÇÕES. AF_10/2018 | M |  | 3.46 | 0 | 236 | 34.56 | 8156.16
4.1.0.4. | Composição | 06 | PISO IMPERMEABILIZADO EM CONCRETO 20MPA PREPARO MECANICO, ESPESSURA 10 CM, COM ARMACAO EM TELA SOLDADA | M2 |  | 91.53 | 0 | 200 | 129.42 | 25884
4.1.0.5. | SINAPI | 72137 | PISO INDUSTRIAL ALTA RESISTENCIA, ESPESSURA 12MM, INCLUSO JUNTAS DE DILATACAO PLASTICAS E POLIMENTO MECANIZADO | M2 |  | 77.21 | 0 | 200 | 87.7 | 17540
4.1.0.6. | SINAPI | 84183 | PISO EM PEDRA PORTUGUESA ASSENTADO SOBRE BASE DE AREIA, REJUNTADO COM CIMENTO COMUM | M2 |  | 89.58 | 0 | 36 | 138.75 | 4995
4.1.0.7. | Composição | 05 | PISO PODOTÁTIL EXTERNO EM PMC ESP. 2,5CM, ASSENTADO COM ARGAMASSA - FORNECIMENTO E ASSENTAMENTO | M2 |  | 46.78 | 0 | 6.42 | 117.29 | 753
[5 empty] | SUBTOTAL DA ETAPA |  |  | SUBTOTAL DA ETAPA |  | 57689.24
[5 empty] | BDI 21,38% |  |  | BDI 21,38% |  | 12334.7
[5 empty] | TOTAL DA ETAPA |  |  | TOTAL DA ETAPA |  | 70023.94
4.2. |  |  | ACADEMIA - MATERIAIS E EQUIPAMENTOS
4.2.0.1. | SINAPI-I | 42429 | ESQUI TRIPLO, EM TUBO DE ACO CARBONO, PINTURA NO PROCESSO ELETROSTATICO - EQUIPAMENTO DE GINASTICA PARA ACADEMIA AO AR LIVRE / ACADEMIA DA TERCEIRA IDADE - ATI | UN |  | 3652 | 0 | 2 | 3422.44 | 6844.88
4.2.0.2. | SINAPI-I | 42430 | MULTIEXERCITADOR COM SEIS FUNCOES, EM TUBO DE ACO CARBONO, PINTURA NO PROCESSO ELETROSTATICO - EQUIPAMENTO DE GINASTICA PARA ACADEMIA AO AR LIVRE / ACADEMIA DA TERCEIRA IDADE - ATI | UN |  | 2376.9 | 0 | 2 | 3654.84 | 7309.68
4.2.0.3. | SINAPI-I | 42431 | PRESSAO DE PERNAS TRIPLO, EM TUBO DE ACO CARBONO, PINTURA NO PROCESSO ELETROSTATICO - EQUIPAMENTO DE GINASTICA PARA ACADEMIA AO AR LIVRE / ACADEMIA DA TERCEIRA IDADE - ATI | UN |  | 3062.7 | 0 | 2 | 2248.18 | 4496.36
4.2.0.4. | SINAPI-I | 42432 | ROTACAO DIAGONAL DUPLA, APARELHO TRIPLO, EM TUBO DE ACO CARBONO, PINTURA NO PROCESSO ELETROSTATICO - EQUIPAMENTO DE GINASTICA PARA ACADEMIA AO AR LIVRE / ACADEMIA DA TERCEIRA IDADE - ATI | UN |  | 1909 | 0 | 2 | 1377.27 | 2754.54
4.2.0.5. | SINAPI-I | 42433 | SIMULADOR DE CAMINHADA TRIPLO, EM TUBO DE ACO CARBONO, PINTURA NO PROCESSO ELETROSTATICO - EQUIPAMENTO DE GINASTICA PARA ACADEMIA AO AR LIVRE / ACADEMIA DA TERCEIRA IDADE - ATI | UN |  | 2988.18 | 0 | 2 | 2720.4 | 5440.8
4.2.0.6. | SINAPI-I | 42434 | SIMULADOR DE CAVALGADA TRIPLO, EM TUBO DE ACO CARBONO, PINTURA NO PROCESSO ELETROSTATICO - EQUIPAMENTO DE GINASTICA PARA ACADEMIA AO AR LIVRE / ACADEMIA DA TERCEIRA IDADE - ATI | UN |  | 2241 | 0 | 2 | 2939.79 | 5879.58
4.2.0.7. | SINAPI-I | 42436 | SURF DUPLO, EM TUBO DE ACO CARBONO, PINTURA NO PROCESSO ELETROSTATICO - EQUIPAMENTO DE GINASTICA PARA ACADEMIA AO AR LIVRE / ACADEMIA DA TERCEIRA IDADE - ATI | UN |  | 1411 | 0 | 2 | 1534.45 | 3068.9
4.2.0.8. | SINAPI-I | 42437 | ROTACAO VERTICAL DUPLO, EM TUBO DE ACO CARBONO, PINTURA NO PROCESSO ELETROSTATICO - EQUIPAMENTO DE GINASTICA PARA ACADEMIA AO AR LIVRE / ACADEMIA DA TERCEIRA IDADE - ATI | UN |  | 2813.7 | 0 | 2 | 1047.09 | 2094.18
4.2.0.9. | SINAPI-I | 42438 | PLACA ORIENTATIVA SOBRE EXERCÍCIOS, 2,00M X 1,00M, EM TUBO DE ACO CARBONO, PINTURA NO PROCESSO ELETROSTATICO - PARA ACADEMIA AO AR LIVRE / ACADEMIA DA TERCEIRA IDADE - ATI | UN |  | 2158 | 0 | 2 | 1187.61 | 2375.22
4.2.0.10. | SINAPI-I | 42435 | SIMULADOR DE REMO INDIVIDUAL, EM TUBO DE ACO CARBONO, PINTURA NO PROCESSO ELETROSTATICO - EQUIPAMENTO DE GINASTICA PARA ACADEMIA AO AR LIVRE / ACADEMIA DA TERCEIRA IDADE - ATI | UN |  | 1494 | 0 | 2 | 1465.96 | 2931.92
4.2.0.11. | SINAPI-I | 42428 | ALONGADOR COM TRES ALTURAS, EM TUBO DE ACO CARBONO, PINTURA NO PROCESSO ELETROSTATICO - EQUIPAMENTO DE GINASTICA PARA ACADEMIA AO AR LIVRE / ACADEMIA DA TERCEIRA IDADE - ATI | UN |  | 1162 | 0 | 2 | 1290 | 2580
4.2.0.12. | Composição | 07 | MÃO DE OBRA PARA INSTALAÇÃO DE EQUIPAMENTOS PARA ACADEMIA AO AR LIVRE | UN |  | 1743 | 0 | 2 | 158.4 | 316.8
4.2.0.13. | Cotação | 01 | COBERTURA TIPO TENDA PARA ACADEMIA COM FRETE | UN |  | 1113.31 | 0 | 2 | 12500 | 25000
[5 empty] | SUBTOTAL DA ETAPA |  |  | SUBTOTAL DA ETAPA |  | 71092.86
[5 empty] | BDI 21,38% |  |  | BDI 21,38% |  | 5412.74
[5 empty] | TOTAL DA ETAPA |  |  | TOTAL DA ETAPA |  | 76505.6
4.3. |  |  | BICICLETÁRIO - CONSTRUÇÃO DE EDIFÍCIOS
4.3.0.1. | SINAPI | 73672 | DESMATAMENTO E LIMPEZA MECANIZADA DE TERRENO COM ARVORES ATE Ø 15CM, UTILIZANDO TRATOR DE ESTEIRAS | M2 |  | 0.35 | 0 | 170.98 | 0.33 | 56.42
4.3.0.2. | SINAPI | 72961 | REGULARIZACAO E COMPACTACAO DE SUBLEITO ATE 20 CM DE ESPESSURA | M2 |  | 0.98 | 0 | 170.98 | 1.2 | 205.18
4.3.0.3. | SINAPI | 99059 | LOCACAO CONVENCIONAL DE OBRA, UTILIZANDO GABARITO DE TÁBUAS CORRIDAS PONTALETADAS A CADA 2,00M - 2 UTILIZAÇÕES. AF_10/2018 | M |  | 3.46 | 0 | 170.98 | 34.56 | 5909.07
4.3.0.4. | Composição | 06 | PISO IMPERMEABILIZADO EM CONCRETO 20MPA PREPARO MECANICO, ESPESSURA 10 CM, COM ARMACAO EM TELA SOLDADA | M2 |  | 91.53 | 0 | 152.98 | 129.42 | 19798.67
4.3.0.5. | SINAPI | 72137 | PISO INDUSTRIAL ALTA RESISTENCIA, ESPESSURA 12MM, INCLUSO JUNTAS DE DILATACAO PLASTICAS E POLIMENTO MECANIZADO | M2 |  | 77.21 | 0 | 152.98 | 87.7 | 13416.35
4.3.0.6. | SINAPI | 84183 | PISO EM PEDRA PORTUGUESA ASSENTADO SOBRE BASE DE AREIA, REJUNTADO COM CIMENTO COMUM | M2 |  | 89.58 | 0 | 20.7 | 138.75 | 2872.13
4.3.0.7. | Composição | 08 | BARRA LISA PARA BICICLETARIO ф= 2.1/2" E= 2,50MM COM DUAS DEMAOS DE ZARCÃO E PINTURA SINTETICA INCLUSIVE INSTAÇÃO | UN |  | 223.44 | 0 | 40 | 248.9 | 9956
4.4. |  |  | SINALIZAÇÃO HORIZONTAL / VERTICAL
4.4.1. |  |  | SINALIZAÇÃO HORIZONTAL
4.4.1.1. | Composição | 09 | SINALIZAÇÃO HORIZONTAL - TRACEJADA - COR AMARELA | M2 |  | 13.53 | 0 | 49.74 | 12.14 | 603.84
4.4.1.2. | Composição | 10 | SINALIZAÇÃO HORIZONTAL - CONTÍNUA - COR VERMELHA | M2 |  | 13.53 | 0 | 270.75 | 12.14 | 3286.91
4.4.1.3. | Composição | 11 | SINALIZAÇÃO HORIZONTAL - CONTÍNUA - COR AMARELA | M2 |  | 13.53 | 0 | 30.71 | 12.14 | 372.82
4.4.1.4. | Composição | 12 | SINALIZAÇÃO HORIZONTAL - PINTURA DE SETAS E/OU DIRETRIZES NA PISTA - COR VERMELHA | M2 |  | 13.53 | 0 | 54.27 | 12.14 | 658.84
4.4.1.5. | Composição | 13 | SINALIZAÇÃO HORIZONTAL - PINTURA DE SETAS E/OU DIRETRIZES NA PISTA - COR BRANCA | M2 |  | 13.53 | 0 | 48.66 | 12.14 | 590.73
4.4.2. |  |  | SINALIZAÇÃO VERTICAL
4.4.2.1. | SICRO | 5213570 | FORNECIMENTO E IMPLANTAÇÃO DE PLACA EM AÇO - PELÍCULA I + I | M² |  | 183.79 | 0 | 13.7 | 258.52 | 3541.72
4.4.2.2. | SICRO | 5213863 | FORNECIMENTO E IMPLANTAÇÃO DE SUPORTE METÁLICO GALVANIZADO PARA PLACA DE ADVERTÊNCIA - LADO DE 0,60 M | UN |  | 56.67 | 0 | 43 | 250.51 | 10771.93
[5 empty] | SUBTOTAL DA ETAPA |  |  | SUBTOTAL DA ETAPA |  | 72040.61
[5 empty] | BDI 21,38% |  |  | BDI 21,38% |  | 15404.68
[5 empty] | TOTAL DA ETAPA |  |  | TOTAL DA ETAPA |  | 87445.29
4.5. |  |  | CALÇADA / RAMPA DE ACESSO PARA PNE - CONSTRUÇÃO DE EDIFÍCIOS
4.5.0.1. | SINAPI | 68333 | PISO EM CONCRETO 20 MPA PREPARO MECANICO, ESPESSURA 7CM, INCLUSO JUNTAS DE DILATACAO EM MADEIRA | M2 |  | 33.61 | 0 | 40.82 | 44.31 | 1808.73
4.5.0.2. | Composição | 05 | PISO PODOTÁTIL EXTERNO EM PMC ESP. 2,5CM, ASSENTADO COM ARGAMASSA - FORNECIMENTO E ASSENTAMENTO | M2 |  | 46.78 | 0 | 3.02 | 117.29 | 354.22
4.6. |  |  | PAISAGISMO - CONSTRUÇÃO DE EDIFÍCIOS
4.6.0.1. | SINAPI | 85180 | PLANTIO DE GRAMA ESMERALDA EM ROLO | M2 |  | 11.51 | 0 | 2662.02 | 12.88 | 34286.82
4.6.0.2. | Composição | 14 | FORNECIMENTO E PLANTIO DE ARBUSTO PINGO DE OURO COM ALTURA DE 20CM, EM CAVA DE 20X20X40CM | M2 |  | 6.74 | 0 | 5854 | 5.37 | 31435.98
4.6.0.3. | SINAPI | 98511 | PLANTIO DE ÁRVORE ORNAMENTAL COM ALTURA DE MUDA MAIOR QUE 2,00 M E MENOR OU IGUAL A 4,00 M. AF_05/2018 | UN |  | 153.61 | 0 | 114 | 91.94 | 10481.16
[5 empty] | SUBTOTAL DA ETAPA |  |  | SUBTOTAL DA ETAPA |  | 78366.91
[5 empty] | BDI 21,38% |  |  | BDI 21,38% |  | 16756.2
[5 empty] | TOTAL DA ETAPA |  |  | TOTAL DA ETAPA |  | 95123.11
5. |  |  | INSTALAÇÕES ELÉTRICAS
5.1. |  |  | ENTRADA, COMANDO E PROTEÇÃO - CONSTRUÇÃO E MANUTENÇÃO DE ESTAÇÕES E REDE DE DISTRIBUIÇÃO DE ENERGIA ELÉTRICA
5.1.0.1. | Composição | 15 | ENTRADA DE ENERGIA ELÉTRICA AÉREA TRIFASICA EM POSTE DUPLO T DA CONCESSIONARIA, INCLUSO CABEAMENTO, CAIXA DE MEDIÇÃO POLIFÁSICA MATERIAL POLICARBONATO, ATERRAMENTO, DISJUNTOR GERAL, CAIXA DE PASSAGEM CONCRETO PREMOLDADO COM TAMPA | UN |  |  | - | 2 | 1484.24 | 2968.48
5.1.0.2. | Composição | 16 | QUADRO DE COMANDO (PRINCIPAL) PARA ILUMINAÇÃO PÚBLICA - CONFORME PROJETO | UN |  | 202.87 | - | 2 | 1112.78 | 2225.56
5.1.0.3. | Composição | 17 | TRAVESSIA SUBTERRANEA EM VIA PÚBLICA PAVIMENTADA - MÉTODO DESTRUTIVO COM ELETRODUTO GALVANIZADO 1" 1/2, INCLUSO SINALIZAÇÃO DE ALERTA | M |  |  | - | 7 | 57.76 | 404.32
5.2. |  |  | CONDUTORES
5.2.0.1. | Composição | 18 | CABO FLEXÍVEL PP 1KV 2x2,5MM2, COMPOSIÇÃO COBRE/PVC. | M |  | 3.65 | 0 | 810 | 4.88 | 3952.8
5.2.0.2. | Composição | 19 | CABO FLEXÍVEL PP 1KV 2x6MM2, COMPOSIÇÃO COBRE/PVC. | M |  |  | - | 95 | 9.82 | 932.9
5.2.0.3. | Composição | 20 | CABO FLEXÍVEL PP 1KV 4x6MM2, COMPOSIÇÃO COBRE/PVC. | M |  | 7.17 | 0 | 1115 | 17.17 | 19144.55
5.3. |  |  | ILUMINAÇÃO
5.3.0.1. | Composição | 21 | LUMINÁRIA PÚBLICA COM TECNOLOGIA LED COM POTÊNCIA MÁXIMA DE 120 W, CORPO EM ALUMÍNIO INJETADO OU EXTRUDADO, PINTADO ELETROSTATICAMENTE COM TINTA A BASE DE POLIESTER OU POLIURETANO COM PROTEÇÃO U.V. NA COR AZUL RAL 5015, TOMADA PADRÃO ANSI C136.41 DE 7 CONTATOS. FLUXO LUMINOSO MÍNIMO DA LUMINÁRIA 15600 LUMENS; TEMPERATURA DE COR 5.000K; ÍNDICE DE REPRODUÇÃO DE CORES (IRC) > 70; DISTRIBUIÇÃO DAS INTENSIDADES LUMINOSAS MÉDIA, TIPO II, LIMITADA OU TOTALMENTE LIMITADA; MANUTENÇÃO DO FLUXO INICIAL (L70)> 50.000 HORAS; FATOR DE POTENCIA > 0,92, TENSÃO DE ALIMENTAÇÃO 220 VAC 60 HZ, PROTETOR DE SURTOS 10 KA; GRAU DE IMPACTO MÍNIMO IK08, CLASSE DE ISOLAÇÃO I, DISTORÇÃO HARMONICA (THD) < 20%, TEMPERATURA DO AMBIENTE ENTRE -5ºC E 40ºC. DRIVER DIMERIZÁVEL (0 - 10V) PARA TELEGESTÃO, COM PROTEÇÃO GALVÂNICA ENTRE LINHA E CARGA. FIXAÇAO EM BRAÇO 33,5-60,3 MM. PODENDO SER UTILIZADO ADAPTADOR. NÍVEL BOLHA INTEGRADO A LUMINÁRIA PARA AJUSTE DE NIVELAMENTO. GARANTIA MÍNIMA 5 ANOS. ALOJAMENTO DAS PARTES VITAIS (LED, SISTEMA OTICO SECUNDARIO E CONTROLADOR) DEVERÃO TER GRAU DE PROTEÇÃO IP 66. CASO O CONTROLADOR E O PROTETOR DE SURTOS SEJAM IP 65 OU SUPERIOR, O ALOJAMENTO DESTES COMPONENTES NA LUMINÁRIA DEVERÁ SER NO MÍNIMO IP 44. O CIRCUITO ELETRÔNICO DEVE ATUAR DE FORMA QUE NA FALHA DE UM ELEMENTO LED ESTE ENTRE EM CURTO E MANTENHA OS DEMAIS EM FUNCIONAMENTO, E QUE A FALHA EVENTUAL E INDIVIDUAL DO LED MANTENHA A UNIFORMIDADE DA ILUMINAÇÃO NA VIA. NA PARTE EXTERNA DA LUMINARIA DEVERÁ ESTAR GRAVADO DE FORMA LEGÍVEL E INDELÉVEL, EM ALTO OU BAIXO RELEVO, O NOME "PREFEITURA MUNICIPAL DE PALMAS" COM DIMENSÕES MÍNIMAS DE 20X40 MM. O SISTEMA DE MANUTENÇÃO DEVE PERMITIR FÁCIL ACESSO AO CONJUNTO ÓPTICO E COMPARTIMENTO DOS ACESSÓRIOS . POSSUIR SELO ENCE. ATENDER ÀS NORMAS NBR 15129, NBR 5101, NBR IEC 60598-1, 2, 3; GARANTIA MÍNIMA 5 ANOS.DEVERÁ CONTEMPLAR AS DEMAIS EXIGÊNCIAS DO EDITAL. | UN |  | 955.21 | 0 | 54 | 725.75 | 39190.5
5.3.0.2. | Composição | 22 | LUMINÁRIA PÚBLICA COM TECNOLOGIA LED COM POTÊNCIA MÁXIMA DE 50 W, CORPO EM ALUMÍNIO INJETADO OU EXTRUDADO, PINTADO ELETROSTATICAMENTE COM TINTA A BASE DE POLIESTER OU POLIURETANO COM PROTEÇÃO U.V. NA COR AZUL RAL 5015, TOMADA PADRÃO ANSI C136.41 DE 7 CONTATOS. FLUXO LUMINOSO MÍNIMO DA LUMINÁRIA 6500 LUMENS; TEMPERATURA DE COR 5.000K; ÍNDICE DE REPRODUÇÃO DE CORES (IRC) > 70; DISTRIBUIÇÃO DAS INTENSIDADES LUMINOSAS MÉDIA, TIPO II, LIMITADA OU TOTALMENTE LIMITADA; MANUTENÇÃO DO FLUXO INICIAL (L70)> 50.000 HORAS; FATOR DE POTENCIA > 0,92, TENSÃO DE ALIMENTAÇÃO 220 VAC 60 HZ, PROTETOR DE SURTOS 10 KA; GRAU DE IMPACTO MÍNIMO IK08, CLASSE DE ISOLAÇÃO I, DISTORÇÃO HARMONICA (THD) < 20%, TEMPERATURA DO AMBIENTE ENTRE -5ºC E 40ºC. DRIVER DIMERIZÁVEL (0 - 10V) PARA TELEGESTÃO, COM PROTEÇÃO GALVÂNICA ENTRE LINHA E CARGA. FIXAÇAO EM BRAÇO 33,5-60,3 MM. PODENDO SER UTILIZADO ADAPTADOR. NÍVEL BOLHA INTEGRADO A LUMINÁRIA PARA AJUSTE DE NIVELAMENTO. GARANTIA MÍNIMA 5 ANOS. ALOJAMENTO DAS PARTES VITAIS (LED, SISTEMA OTICO SECUNDARIO E CONTROLADOR) DEVERÃO TER GRAU DE PROTEÇÃO IP 66. CASO O CONTROLADOR E O PROTETOR DE SURTOS SEJAM IP 65 OU SUPERIOR, O ALOJAMENTO DESTES COMPONENTES NA LUMINÁRIA DEVERÁ SER NO MÍNIMO IP 44. O CIRCUITO ELETRÔNICO DEVE ATUAR DE FORMA QUE NA FALHA DE UM ELEMENTO LED ESTE ENTRE EM CURTO E MANTENHA OS DEMAIS EM FUNCIONAMENTO, E QUE A FALHA EVENTUAL E INDIVIDUAL DO LED MANTENHA A UNIFORMIDADE DA ILUMINAÇÃO NA VIA. NA PARTE EXTERNA DA LUMINARIA DEVERÁ ESTAR GRAVADO DE FORMA LEGÍVEL E INDELÉVEL, EM ALTO OU BAIXO RELEVO, O NOME "PREFEITURA MUNICIPAL DE PALMAS" COM DIMENSÕES MÍNIMAS DE 20X40 MM. O SISTEMA DE MANUTENÇÃO DEVE PERMITIR FÁCIL ACESSO AO CONJUNTO ÓPTICO E COMPARTIMENTO DOS ACESSÓRIOS . POSSUIR SELO ENCE. ATENDER ÀS NORMAS NBR 15129, NBR 5101, NBR IEC 60598-1, 2, 3; GARANTIA MÍNIMA 5 ANOS.DEVERÁ CONTEMPLAR AS DEMAIS EXIGÊNCIAS DO EDITAL. | UN |  | 1359.71 | 0 | 54 | 137.28 | 7413.12
5.4. | SINAPI |  | ESTRUTURA PARA ILUMINAÇÃO | [5 empty] | 0
5.4.0.1. | Composição | 23 | POSTE ORNAMENTAL TIPO VELEIRO CÔNICO CONTÍNUO DUPLO FABRICADO EM CHAPA DE AÇO ESTRUTURAL, ALTURA UTIL 10M, FIXADO AO SOLO POR ENGASTAMENTO, PROVIDO DE BRAÇOS PARA A VIA PÚBLICA H= 8m E OUTRO PARA CICOLOVIA h= 4m, GALVANIZADO A FOGO CONFORME NORMA NBR-6323/90,PINTADO COM PINTURA ELETROSTÁTICA A PÓ NA COR BRANCA. | PÇ |  | 2870.21 | 0 | 54 | 4860.99 | 262493.46
5.4.0.2. | SINAPI | 96985 | HASTE DE ATERRAMENTO 5/8 PARA SPDA - FORNECIMENTO E INSTALAÇÃO. AF_12/2017 | UN |  |  | - | 4 | 47.93 | 191.72
5.4.0.3. | Composição | 24 | CAIXA INSPECAO, CONCRETO PRE MOLDADO, CIRCULAR, COM TAMPA, D = 40 CM DRENO COM SEIXO OU BRITA | UN |  |  | - | 54 | 71.09 | 3838.86
5.5. |  |  | MOVIMENTO DE TERRA
5.5.0.1. | SINAPI | 93358 | ESCAVAÇÃO MANUAL DE VALA COM PROFUNDIDADE MENOR OU IGUAL A 1,30 M. AF_03/2016 | M3 |  | 15.87 | 0 | 121 | 54.11 | 6547.31
5.5.0.2. | SINAPI | 93382 | REATERRO MANUAL DE VALAS COM COMPACTAÇÃO MECANIZADA. AF_04/2016 | M3 |  | 8.5 | 0 | 121 | 19.23 | 2326.83
[5 empty] | SUBTOTAL DA ETAPA |  |  | SUBTOTAL DA ETAPA |  | 351630.41
[5 empty] | BDI 21,38% |  |  | BDI 21,38% |  | 75175.16
[5 empty] | TOTAL DA ETAPA |  |  | TOTAL DA ETAPA |  | 426805.57
SUBTOTAL DAS ETAPAS | [6 empty] | 85894.05 |  |  | 1643338.7851
SUBTOTAL DO BDI | [6 empty] | 18364.15 |  |  | 341543.55
SUBTOTAL GERAL | [6 empty] | 104258.2 |  |  | 1984882.3351 | VERIFICAR SE O VALOR É O MESMO QUE FOI ENVIADO PARA A CEF
TOTAL GERAL DAS ETAPAS | [9 empty] | 1729232.84
TOTAL GERAL DO BDI | [9 empty] | 359907.7
TOTAL GERAL | [9 empty] | 2089140.54
|  | Local | PALMAS / TO |  |  | Responsável Técnico pelo Orçamento
|  | Data | 23 de Setembro de 2019 |  |  | Nome: | Joaquim José de Oliveira Júnior
[6 empty] | CREA: | 7808-2/D-TO
Note on K124: BDI APLICADO APENAS NOS DOIS ÚLTIMOS ITENS, CONFORME PLANILHA MÚLTIPLA.

## CRONOGRAMA
CRONOGRAMA FÍSICO-FINANCEIRO
PROPRIETÁRIO: PREFEITURA MUNICIPAL DE PALMAS
LOCAL: Plano Diretor de Palmas/TO Contrato de Repasse: 1027189-62/2015
OBRA: REVITALIZAÇÃO DA ORLA DA PRAIA DA GRACIOSA
DATA BASE: SINAPI ABRIL / 2019 NÃO DESONERAÇÃO - SICRO OUTUBRO/2018
Item | Código (SINAPI/SICRO) | Serviços | % | Recurso Prefeitura - 2019 |  | Recurso Federal - 2019
|  |  |  | 1º MÊS |  | 1º MÊS |  | 2º MÊS |  | 3º MÊS |  | 4º MÊS |  | 5º MÊS |  | Valor Total (R$)
|  |  |  | VALOR | % | VALOR | % | VALOR | % | VALOR | % | VALOR | % | VALOR | %
1. |  | IMPLANTAÇÃO
1.1. |  | CANTEIRO DE OBRAS
1.1.1. | 74209/1 | PLACA DE OBRA EM CHAPA DE ACO GALVANIZADO | 0.2593% | 4484.1 | 100% | [10 empty] | 4484.1
1.1.2. | 93210 | EXECUÇÃO DE REFEITÓRIO EM CANTEIRO DE OBRA EM CHAPA DE MADEIRA COMPENSADA, NÃO INCLUSO MOBILIÁRIO E EQUIPAMENTOS. AF_02/2016 | 0.7602% | 13145.32 | 100% | [10 empty] | 13145.32
1.1.3. | 93207 | EXECUÇÃO DE ESCRITÓRIO EM CANTEIRO DE OBRA EM CHAPA DE MADEIRA COMPENSADA, NÃO INCLUSO MOBILIÁRIO E EQUIPAMENTOS. AF_02/2016 | 0.643% | 11119.68 | 100% | [10 empty] | 11119.68
1.1.4. | 93584 | EXECUÇÃO DE DEPÓSITO EM CANTEIRO DE OBRA EM CHAPA DE MADEIRA COMPENSADA, NÃO INCLUSO MOBILIÁRIO. AF_04/2016 | 0.4711% | 8145.72 | 100% | [10 empty] | 8145.72
1.1.5. | 93208 | EXECUÇÃO DE ALMOXARIFADO EM CANTEIRO DE OBRA EM CHAPA DE MADEIRA COMPENSADA, INCLUSO PRATELEIRAS. AF_02/2016 | 0.3185% | 5507.15 | 100% | [10 empty] | 5507.15
1.1.6. | 93212 | EXECUÇÃO DE SANITÁRIO E VESTIÁRIO EM CANTEIRO DE OBRA EM CHAPA DE MADEIRA COMPENSADA, NÃO INCLUSO MOBILIÁRIO. AF_02/2016 | 1.538% | 26588.39 | 100% | [10 empty] | 26588.39
1.2. |  | LIGAÇÕES PROVISÓRIAS
1.2.1. | 73827/001 | KIT CAVALETE PVC COM REGISTRO 1/2" - FORNECIMENTO E INSTALAÇÃO | 0.00409% | 70.73 | 100% | [10 empty] | 70.73
1.2.2. | 95673 | HIDRÔMETRO DN 20 (½), 1,5 M³/H  FORNECIMENTO E INSTALAÇÃO. AF_11/2016 | 0.005957% | 103.01 | 100% | [10 empty] | 103.01
1.2.3. | 41598 | ENTRADA PROVISORIA DE ENERGIA ELETRICA AEREA TRIFASICA 40A EM POSTE MADEIRA | 0.08326% | 1439.73 | 100% | [10 empty] | 1439.73
1.3. |  | DIVERSOS
1.3.1. |  | ADMINISTRAÇÃO LOCAL | 6.561% |  |  | 22690.05 | 20% | 22690.05 | 20% | 22690.05 | 20% | 22690.05 | 20% | 22690.05 | 20% | 113450.25
2. |  | TERRAPLANAGEM
2.1. |  | MOVIMENTAÇÃO DE TERRA
2.1.1. | 78472 | SERVICOS TOPOGRAFICOS PARA PAVIMENTACAO, INCLUSIVE NOTA DE SERVICOS, ACOMPANHAMENTO E GREIDE | 0.1582% | 1075.36 | 39.31% | 1660.2123 | 60.69% | [8 empty] | 2735.5723
2.1.2. | 73859/001 | DESMATAMENTO E LIMPEZA MECANIZADA DE TERRENO COM REMOCAO DE CAMADA VEGETAL, UTILIZANDO TRATOR DE ESTEIRAS | 0.06546% | 444.98 | 39.31% | 686.9844 | 60.69% | [8 empty] | 1131.9644
2.1.3. | composição 01 | ESCAVAÇÃO E CARGA DE MAT. DE JAZIDA (BASE) COM INDENIZAÇÃO | 0.7916% | 6844.27 | 50% | 6844.1076 | 50% | [8 empty] | 13688.3776
2.1.4. | 97914 | TRANSPORTE COM CAMINHÃO BASCULANTE DE 6 M3, EM VIA URBANA PAVIMENTADA, DMT ATÉ 30 KM (UNIDADE: M3XKM). AF_01/2018 | 0.5967% | 5081.24 | 49.25% | 5236.241 | 50.75% | [8 empty] | 10317.481
2.1.5. | 41722 | COMPACTACAO MECANICA A 100% DO PROCTOR NORMAL - PAVIMENTACAO URBANA | 0.03515% | 253.49 | 41.71% | 354.3249 | 58.29% | [8 empty] | 607.8149
2.1.6. | 74151/001 | ESCAVACAO E CARGA MATERIAL 1A CATEGORIA, UTILIZANDO TRATOR DE ESTEIRAS DE 110 A 160HP COM LAMINA, PESO OPERACIONAL * 13T E PA CARREGADEIRA COM 170 HP. | 0.02461% | 177.51 | 41.71% | 248.1124 | 58.29% | [8 empty] | 425.6224
2.1.7. | 97914 | TRANSPORTE COM CAMINHÃO BASCULANTE DE 6 M3, EM VIA URBANA PAVIMENTADA, DMT ATÉ 30 KM (UNIDADE: M3XKM). AF_01/2018 | 0.196% | 1413.37 | 41.71% | 1975.5525 | 58.29% | [8 empty] | 3388.9225
3. |  | PAVIMENTAÇÃO
3.1. |  | PAVIMENTAÇÃO CICLOVIA CBUQ
3.1.0.1. | 73903/001 | LIMPEZA SUPERFICIAL DA CAMADA VEGETAL EM JAZIDA | 0.006107% |  |  | 105.61 | 100% | [8 empty] | 105.61
3.1.0.2. | 72961 | REGULARIZACAO E COMPACTACAO DE SUBLEITO ATE 20 CM DE ESPESSURA | 0.2369% |  |  | 4096.8 | 100% | [8 empty] | 4096.8
3.1.0.3. | composição 01 | ESCAVAÇÃO E CARGA DE MAT. DE JAZIDA (BASE) COM INDENIZAÇÃO | 0.6122% |  |  | 10587.04 | 100% | [8 empty] | 10587.04
3.1.0.4. | 97914 | TRANSPORTE COM CAMINHÃO BASCULANTE DE 6 M3, EM VIA URBANA PAVIMENTADA, DMT ATÉ 30 KM (UNIDADE: M3XKM). AF_01/2018 | 0.8874% |  |  | 15345.93 | 100% | [8 empty] | 15345.93
3.1.0.5. | 96387 | EXECUÇÃO E COMPACTAÇÃO DE BASE E OU SUB BASE COM SOLO ESTABILIZADO GRANULOMETRICAMENTE - EXCLUSIVE ESCAVAÇÃO, CARGA E TRANSPORTE E SOLO. AF_09/2017 | 0.2378% |  |  | 2878.44 | 70% | 1233.62 | 30% | [6 empty] | 4112.05
3.1.0.6. | 96401 | EXECUÇÃO DE IMPRIMAÇÃO COM ASFALTO DILUÍDO CM-30. AF_09/2017 | 1.265% |  |  | 6563.07 | 30% | 15313.84 | 70% | [6 empty] | 21876.91
3.1.0.7. | 95990 | CONSTRUÇÃO DE PAVIMENTO COM APLICAÇÃO DE CONCRETO BETUMINOSO USINADO A QUENTE (CBUQ), CAMADA DE ROLAMENTO, COM ESPESSURA DE 3,0 CM - EXCLUSIVE TRANSPORTE. AF_03/2017 | 4.493% |  |  | 23307.12 | 30% | 54383.28 | 70% | [6 empty] | 77690.4
3.1.0.8. | 94275 | ASSENTAMENTO DE GUIA (MEIO-FIO) EM TRECHO RETO, CONFECCIONADA EM CONCRETO PRÉ-FABRICADO, DIMENSÕES 100X15X13X20 CM (COMPRIMENTO X BASE INFERIOR X BASE SUPERIOR X ALTURA), PARA URBANIZAÇÃO INTERNA DE EMPREENDIMENTOS. AF_06/2016_P | 3.854% | [6 empty] | 53313.02 | 80% | 13328.26 | 20% |  |  | 66641.28
3.2. |  | DEMOLIÇÃO E RECONSTRUÇÃO DE CANTEIRO CENTRAL / PAVIMENTAÇÃO / SINALIZAÇÃO
3.2.1. |  | DEMOLIÇÃO / ATERRO E PLANTIO DE GRAMA
3.2.1.1. | 1600447 | DEMOLIÇÃO MANUAL DE MEIO FIO DE CONCRETO | 3.281% | [6 empty] | 56740.1 | 100% |  |  |  |  | 56740.1
3.2.1.2. | 73859/001 | DESMATAMENTO E LIMPEZA MECANIZADA DE TERRENO COM REMOCAO DE CAMADA VEGETAL, UTILIZANDO TRATOR DE ESTEIRAS | 0.002342% | [6 empty] | 40.5 | 100% |  |  |  |  | 40.5
3.2.1.3. | composição 02 | CARGA E DESCARGA DE MATERIAIS DIVERSOS EM CAMINHÃO BASCULANTE 6M3 - CARGA MANUAL | 1.663% | [6 empty] | 28751.18 | 100% |  |  |  |  | 28751.18
3.2.1.4. | 94275 | ASSENTAMENTO DE GUIA (MEIO-FIO) EM TRECHO RETO, CONFECCIONADA EM CONCRETO PRÉ-FABRICADO, DIMENSÕES 100X15X13X20 CM (COMPRIMENTO X BASE INFERIOR X BASE SUPERIOR X ALTURA), PARA URBANIZAÇÃO INTERNA DE EMPREENDIMENTOS. AF_06/2016_P | 0.1541% | [8 empty] | 2663.89 | 100% |  |  | 2663.89
3.2.1.5. | composição 01 | ESCAVAÇÃO E CARGA DE MAT. DE JAZIDA (BASE) COM INDENIZAÇÃO | 0.04696% | [6 empty] | 812.11 | 100% |  |  |  |  | 812.11
3.2.1.6. | 97914 | TRANSPORTE COM CAMINHÃO BASCULANTE DE 6 M3, EM VIA URBANA PAVIMENTADA, DMT ATÉ 30 KM (UNIDADE: M3XKM). AF_01/2018 | 0.04538% | [6 empty] | 784.77 | 100% |  |  |  |  | 784.77
3.2.1.7. | 85180 | PLANTIO DE GRAMA ESMERALDA EM ROLO | 0.08435% | [10 empty] | 1458.53 | 100% | 1458.53
3.2.2. |  | TERRAPLANAGEM
3.2.2.1. | 78472 | SERVICOS TOPOGRAFICOS PARA PAVIMENTACAO, INCLUSIVE NOTA DE SERVICOS, ACOMPANHAMENTO E GREIDE | 0.00566% |  |  |  |  | 97.88 | 100% | [6 empty] | 97.88
3.2.2.2. | 74151/001 | ESCAVACAO E CARGA MATERIAL 1A CATEGORIA, UTILIZANDO TRATOR DE ESTEIRAS DE 110 A 160HP COM LAMINA, PESO OPERACIONAL * 13T E PA CARREGADEIRA COM 170 HP. | 0.0171% |  |  |  |  | 295.68 | 100% | [6 empty] | 295.68
3.2.2.3. | 97914 | TRANSPORTE COM CAMINHÃO BASCULANTE DE 6 M3, EM VIA URBANA PAVIMENTADA, DMT ATÉ 30 KM (UNIDADE: M3XKM). AF_01/2018 | 0.09076% |  |  |  |  | 1569.53 | 100% | [6 empty] | 1569.53
3.2.3. |  | PAVIMENTAÇÃO TSD
3.2.3.1. | 73903/001 | LIMPEZA SUPERFICIAL DA CAMADA VEGETAL EM JAZIDA | 0.003123% | [6 empty] | 54.01 | 100% |  |  |  |  | 54.01
3.2.3.2. | 72961 | REGULARIZACAO E COMPACTACAO DE SUBLEITO ATE 20 CM DE ESPESSURA | 0.02342% | [6 empty] | 405.04 | 100% |  |  |  |  | 405.04
3.2.3.3. | composição 01 | ESCAVAÇÃO E CARGA DE MAT. DE JAZIDA (BASE) COM INDENIZAÇÃO | 0.04696% | [6 empty] | 812.11 | 100% |  |  |  |  | 812.11
3.2.3.4. | 97914 | TRANSPORTE COM CAMINHÃO BASCULANTE DE 6 M3, EM VIA URBANA PAVIMENTADA, DMT ATÉ 30 KM (UNIDADE: M3XKM). AF_01/2018 | 0.06807% | [6 empty] | 1177.13 | 100% |  |  |  |  | 1177.13
3.2.3.5. | 96387 | EXECUÇÃO E COMPACTAÇÃO DE BASE E OU SUB BASE COM SOLO ESTABILIZADO GRANULOMETRICAMENTE - EXCLUSIVE ESCAVAÇÃO, CARGA E TRANSPORTE E SOLO. AF_09/2017 | 0.01824% | [6 empty] | 315.42 | 100% |  |  |  |  | 315.42
3.2.3.6. | composição 01 | ESCAVAÇÃO E CARGA DE MAT. DE JAZIDA (BASE) COM INDENIZAÇÃO | 0.04696% | [6 empty] | 812.11 | 100% |  |  |  |  | 812.11
3.2.3.7. | 97914 | TRANSPORTE COM CAMINHÃO BASCULANTE DE 6 M3, EM VIA URBANA PAVIMENTADA, DMT ATÉ 30 KM (UNIDADE: M3XKM). AF_01/2018 | 0.06807% | [6 empty] | 1177.13 | 100% |  |  |  |  | 1177.13
3.2.3.8. | 96387 | EXECUÇÃO E COMPACTAÇÃO DE BASE E OU SUB BASE COM SOLO ESTABILIZADO GRANULOMETRICAMENTE - EXCLUSIVE ESCAVAÇÃO, CARGA E TRANSPORTE E SOLO. AF_09/2017 | 0.01824% | [6 empty] | 315.42 | 100% |  |  |  |  | 315.42
3.2.3.9. | 96401 | EXECUÇÃO DE IMPRIMAÇÃO COM ASFALTO DILUÍDO CM-30. AF_09/2017 | 0.139% | [6 empty] | 2403.21 | 100% |  |  |  |  | 2403.21
3.2.3.10. | 97806 | CONSTRUÇÃO DE PAVIMENTO COM TRATAMENTO SUPERFICIAL DUPLO, COM EMULSÃO ASFÁLTICA RR-2C, COM BANHO DILUÍDO. AF_01/2018 | 0.2001% | [6 empty] | 3459.68 | 100% |  |  |  |  | 3459.68
3.2.3.11. | 73760/001 | CAPA SELANTE COMPREENDENDO APLICAÇÃO DE ASFALTO NA PROPORÇÃO DE 0,7 A 1,5L / M2, DISTRIBUIÇÃO DE AGREGADOS DE 5 A 15KG/M2 E COMPACTAÇÃO COM ROLO - COM USO DA EMULSAO RR-2C, INCLUSO APLICACAO E COMPACTACAO | 0.0853% | [6 empty] | 1475.01 | 100% |  |  |  |  | 1475.01
3.2.4. |  | SINALIZAÇÃO HORIZONTAL / VERTICAL
3.2.4.1. | composição 03 | SINALIZAÇÃO HORIZONTAL - COR AMARELA | 0.04828% | [10 empty] | 834.87 | 100% | 834.87
3.2.4.2. | composição 04 | SINALIZAÇÃO HORIZONTAL - COR BRANCA | 0.04772% | [10 empty] | 825.16 | 100% | 825.16
3.2.4.3. | 5213570 | FORNECIMENTO E IMPLANTAÇÃO DE PLACA EM AÇO - PELÍCULA I + I | 0.06638% | [10 empty] | 1147.83 | 100% | 1147.83
3.2.4.4. | 5213863 | FORNECIMENTO E IMPLANTAÇÃO DE SUPORTE METÁLICO GALVANIZADO PARA PLACA DE ADVERTÊNCIA - LADO DE 0,60 M | 0.05795% | [10 empty] | 1002.04 | 100% | 1002.04
3.2.4.5. | 5213361 | TACHÃO REFLETIVO MONODIRECIONAL - FORNECIMENTO E COLOCAÇÃO | 0.06504% | [10 empty] | 1124.75 | 100% | 1124.75
3.3. |  | PAVIMENTAÇÃO DO PASSEIO
3.3.0.1. | 73903/001 | LIMPEZA SUPERFICIAL DA CAMADA VEGETAL EM JAZIDA | 0.004677% | [6 empty] | 80.87 | 100% |  |  |  |  | 80.87
3.3.0.2. | 72961 | REGULARIZACAO E COMPACTACAO DE SUBLEITO ATE 20 CM DE ESPESSURA | 0.2777% | [6 empty] | 4802.7 | 100% |  |  |  |  | 4802.7
3.3.0.3. | composição 01 | ESCAVAÇÃO E CARGA DE MAT. DE JAZIDA (BASE) COM INDENIZAÇÃO | 0.4688% | [6 empty] | 8107.1 | 100% |  |  |  |  | 8107.1
3.3.0.4. | 97914 | TRANSPORTE COM CAMINHÃO BASCULANTE DE 6 M3, EM VIA URBANA PAVIMENTADA, DMT ATÉ 30 KM (UNIDADE: M3XKM). AF_01/2018 | 0.676% | [6 empty] | 11689.25 | 100% |  |  |  |  | 11689.25
3.3.0.5. | 96387 | EXECUÇÃO E COMPACTAÇÃO DE BASE E OU SUB BASE COM SOLO ESTABILIZADO GRANULOMETRICAMENTE - EXCLUSIVE ESCAVAÇÃO, CARGA E TRANSPORTE E SOLO. AF_09/2017 | 0.1821% | [6 empty] | 2204.18 | 70% | 944.65 | 30% |  |  | 3148.83
3.3.0.6. | 84183 | PISO EM PEDRA PORTUGUESA ASSENTADO SOBRE BASE DE AREIA, REJUNTADO COM CIMENTO COMUM | 23.05% | [6 empty] | 119582.8 | 30% | 279026.53 | 70% |  |  | 398609.33
3.3.0.7. | 68333 | PISO EM CONCRETO 20 MPA PREPARO MECANICO, ESPESSURA 7CM, INCLUSO JUNTAS DE DILATACAO EM MADEIRA | 1.231% | [6 empty] | 6387.42 | 30% | 14903.98 | 70% |  |  | 21291.4
3.3.0.8. | composição 05 | PISO PODOTÁTIL EXTERNO EM PMC ESP. 2,5CM, ASSENTADO COM ARGAMASSA - FORNECIMENTO E ASSENTAMENTO | 3.259% | [10 empty] | 56359.02 | 100% | 56359.02
3.3.0.9. | 94275 | ASSENTAMENTO DE GUIA (MEIO-FIO) EM TRECHO RETO, CONFECCIONADA EM CONCRETO PRÉ-FABRICADO, DIMENSÕES 100X15X13X20 CM (COMPRIMENTO X BASE INFERIOR X BASE SUPERIOR X ALTURA), PARA URBANIZAÇÃO INTERNA DE EMPREENDIMENTOS. AF_06/2016_P | 3.872% | [10 empty] | 66963.36 | 100% | 66963.36
4. |  | SERVIÇOS DIVERSOS
4.1. |  | ACADEMIA - CONSTRUÇÃO
4.1.0.1. | 73672 | DESMATAMENTO E LIMPEZA MECANIZADA DE TERRENO COM ARVORES ATE Ø 15CM, UTILIZANDO TRATOR DE ESTEIRAS | 0.004504% | [6 empty] | 77.88 | 100% |  |  |  |  | 77.88
4.1.0.2. | 72961 | REGULARIZACAO E COMPACTACAO DE SUBLEITO ATE 20 CM DE ESPESSURA | 0.01638% | [6 empty] | 283.2 | 100% |  |  |  |  | 283.2
4.1.0.3. | 99059 | LOCACAO CONVENCIONAL DE OBRA, UTILIZANDO GABARITO DE TÁBUAS CORRIDAS PONTALETADAS A CADA 2,00M - 2 UTILIZAÇÕES. AF_10/2018 | 0.4717% | [6 empty] | 8156.16 | 100% |  |  |  |  | 8156.16
4.1.0.4. | composição 06 | PISO IMPERMEABILIZADO EM CONCRETO 20MPA PREPARO MECANICO, ESPESSURA 10 CM, COM ARMACAO EM TELA SOLDADA | 1.497% | [6 empty] | 18118.8 | 70% | 7765.2 | 30% |  |  | 25884
4.1.0.5. | 72137 | PISO INDUSTRIAL ALTA RESISTENCIA, ESPESSURA 12MM, INCLUSO JUNTAS DE DILATACAO PLASTICAS E POLIMENTO MECANIZADO | 1.014% | [6 empty] | 17540 | 100% |  |  |  |  | 17540
4.1.0.6. | 84183 | PISO EM PEDRA PORTUGUESA ASSENTADO SOBRE BASE DE AREIA, REJUNTADO COM CIMENTO COMUM | 0.2889% | [6 empty] | 3496.5 | 70% | 1498.5 | 30% |  |  | 4995
4.1.0.7. | composição 05 | PISO PODOTÁTIL EXTERNO EM PMC ESP. 2,5CM, ASSENTADO COM ARGAMASSA - FORNECIMENTO E ASSENTAMENTO | 0.04355% | [10 empty] | 753 | 100% | 753
4.2. |  | ACADEMIA - MATERIAIS E EQUIPAMENTOS
4.2.0.1. | 42429 | ESQUI TRIPLO, EM TUBO DE ACO CARBONO, PINTURA NO PROCESSO ELETROSTATICO - EQUIPAMENTO DE GINASTICA PARA ACADEMIA AO AR LIVRE / ACADEMIA DA TERCEIRA IDADE - ATI | 0.3958% | [10 empty] | 6844.88 | 100% | 6844.88
4.2.0.2. | 42430 | MULTIEXERCITADOR COM SEIS FUNCOES, EM TUBO DE ACO CARBONO, PINTURA NO PROCESSO ELETROSTATICO - EQUIPAMENTO DE GINASTICA PARA ACADEMIA AO AR LIVRE / ACADEMIA DA TERCEIRA IDADE - ATI | 0.4227% | [10 empty] | 7309.68 | 100% | 7309.68
4.2.0.3. | 42431 | PRESSAO DE PERNAS TRIPLO, EM TUBO DE ACO CARBONO, PINTURA NO PROCESSO ELETROSTATICO - EQUIPAMENTO DE GINASTICA PARA ACADEMIA AO AR LIVRE / ACADEMIA DA TERCEIRA IDADE - ATI | 0.26% | [10 empty] | 4496.36 | 100% | 4496.36
4.2.0.4. | 42432 | ROTACAO DIAGONAL DUPLA, APARELHO TRIPLO, EM TUBO DE ACO CARBONO, PINTURA NO PROCESSO ELETROSTATICO - EQUIPAMENTO DE GINASTICA PARA ACADEMIA AO AR LIVRE / ACADEMIA DA TERCEIRA IDADE - ATI | 0.1593% | [10 empty] | 2754.54 | 100% | 2754.54
4.2.0.5. | 42433 | SIMULADOR DE CAMINHADA TRIPLO, EM TUBO DE ACO CARBONO, PINTURA NO PROCESSO ELETROSTATICO - EQUIPAMENTO DE GINASTICA PARA ACADEMIA AO AR LIVRE / ACADEMIA DA TERCEIRA IDADE - ATI | 0.3146% | [10 empty] | 5440.8 | 100% | 5440.8
4.2.0.6. | 42434 | SIMULADOR DE CAVALGADA TRIPLO, EM TUBO DE ACO CARBONO, PINTURA NO PROCESSO ELETROSTATICO - EQUIPAMENTO DE GINASTICA PARA ACADEMIA AO AR LIVRE / ACADEMIA DA TERCEIRA IDADE - ATI | 0.34% | [10 empty] | 5879.58 | 100% | 5879.58
4.2.0.7. | 42436 | SURF DUPLO, EM TUBO DE ACO CARBONO, PINTURA NO PROCESSO ELETROSTATICO - EQUIPAMENTO DE GINASTICA PARA ACADEMIA AO AR LIVRE / ACADEMIA DA TERCEIRA IDADE - ATI | 0.1775% | [10 empty] | 3068.9 | 100% | 3068.9
4.2.0.8. | 42437 | ROTACAO VERTICAL DUPLO, EM TUBO DE ACO CARBONO, PINTURA NO PROCESSO ELETROSTATICO - EQUIPAMENTO DE GINASTICA PARA ACADEMIA AO AR LIVRE / ACADEMIA DA TERCEIRA IDADE - ATI | 0.1211% | [10 empty] | 2094.18 | 100% | 2094.18
4.2.0.9. | 42438 | PLACA ORIENTATIVA SOBRE EXERCÍCIOS, 2,00M X 1,00M, EM TUBO DE ACO CARBONO, PINTURA NO PROCESSO ELETROSTATICO - PARA ACADEMIA AO AR LIVRE / ACADEMIA DA TERCEIRA IDADE - ATI | 0.1374% | [10 empty] | 2375.22 | 100% | 2375.22
4.2.0.10. | 42435 | SIMULADOR DE REMO INDIVIDUAL, EM TUBO DE ACO CARBONO, PINTURA NO PROCESSO ELETROSTATICO - EQUIPAMENTO DE GINASTICA PARA ACADEMIA AO AR LIVRE / ACADEMIA DA TERCEIRA IDADE - ATI | 0.1696% | [10 empty] | 2931.92 | 100% | 2931.92
4.2.0.11. | 42428 | ALONGADOR COM TRES ALTURAS, EM TUBO DE ACO CARBONO, PINTURA NO PROCESSO ELETROSTATICO - EQUIPAMENTO DE GINASTICA PARA ACADEMIA AO AR LIVRE / ACADEMIA DA TERCEIRA IDADE - ATI | 0.1492% | [10 empty] | 2580 | 100% | 2580
4.2.0.12. | composição 07 | MÃO DE OBRA PARA INSTALAÇÃO DE EQUIPAMENTOS PARA ACADEMIA AO AR LIVRE | 0.01832% | [10 empty] | 316.8 | 100% | 316.8
4.2.0.13. | cotação 01 | COBERTURA TIPO TENDA PARA ACADEMIA COM FRETE | 1.446% | [10 empty] | 25000 | 100% | 25000
4.3. |  | BICICLETÁRIO - CONSTRUÇÃO DE EDIFÍCIOS
4.3.0.1. | 73672 | DESMATAMENTO E LIMPEZA MECANIZADA DE TERRENO COM ARVORES ATE Ø 15CM, UTILIZANDO TRATOR DE ESTEIRAS | 0.003263% | [6 empty] | 56.42 | 100% |  |  |  |  | 56.42
4.3.0.2. | 72961 | REGULARIZACAO E COMPACTACAO DE SUBLEITO ATE 20 CM DE ESPESSURA | 0.01187% | [6 empty] | 205.18 | 100% |  |  |  |  | 205.18
4.3.0.3. | 99059 | LOCACAO CONVENCIONAL DE OBRA, UTILIZANDO GABARITO DE TÁBUAS CORRIDAS PONTALETADAS A CADA 2,00M - 2 UTILIZAÇÕES. AF_10/2018 | 0.3417% | [6 empty] | 5909.07 | 100% |  |  |  |  | 5909.07
4.3.0.4. | composição 06 | PISO IMPERMEABILIZADO EM CONCRETO 20MPA PREPARO MECANICO, ESPESSURA 10 CM, COM ARMACAO EM TELA SOLDADA | 1.145% | [6 empty] | 13859.07 | 70% | 5939.6 | 30% |  |  | 19798.67
4.3.0.5. | 72137 | PISO INDUSTRIAL ALTA RESISTENCIA, ESPESSURA 12MM, INCLUSO JUNTAS DE DILATACAO PLASTICAS E POLIMENTO MECANIZADO | 0.7759% | [6 empty] | 13416.35 | 100% |  |  |  |  | 13416.35
4.3.0.6. | 84183 | PISO EM PEDRA PORTUGUESA ASSENTADO SOBRE BASE DE AREIA, REJUNTADO COM CIMENTO COMUM | 0.1661% | [6 empty] | 2010.49 | 70% | 861.64 | 30% |  |  | 2872.13
4.3.0.7. | composição 08 | BARRA LISA PARA BICICLETARIO ф= 2.1/2" E= 2,50MM COM DUAS DEMAOS DE ZARCÃO E PINTURA SINTETICA INCLUSIVE INSTAÇÃO | 0.5757% | [10 empty] | 9956 | 100% | 9956
4.4. |  | SINALIZAÇÃO HORIZONTAL / VERTICAL
4.4.1. |  | SINALIZAÇÃO HORIZONTAL
4.4.1.1. | composição 09 | SINALIZAÇÃO HORIZONTAL - TRACEJADA - COR AMARELA | 0.03492% | [10 empty] | 603.84 | 100% | 603.84
4.4.1.2. | composição 10 | SINALIZAÇÃO HORIZONTAL - CONTÍNUA - COR VERMELHA | 0.1901% | [10 empty] | 3286.91 | 100% | 3286.91
4.4.1.3. | composição 11 | SINALIZAÇÃO HORIZONTAL - CONTÍNUA - COR AMARELA | 0.02156% | [10 empty] | 372.82 | 100% | 372.82
4.4.1.4. | composição 12 | SINALIZAÇÃO HORIZONTAL - PINTURA DE SETAS E/OU DIRETRIZES NA PISTA - COR VERMELHA | 0.0381% | [10 empty] | 658.84 | 100% | 658.84
4.4.1.5. | composição 13 | SINALIZAÇÃO HORIZONTAL - PINTURA DE SETAS E/OU DIRETRIZES NA PISTA - COR BRANCA | 0.03416% | [10 empty] | 590.73 | 100% | 590.73
4.4.2. |  | SINALIZAÇÃO VERTICAL
4.4.2.1. | 5213570 | FORNECIMENTO E IMPLANTAÇÃO DE PLACA EM AÇO - PELÍCULA I + I | 0.2048% | [10 empty] | 3541.72 | 100% | 3541.72
4.4.2.2. | 5213863 | FORNECIMENTO E IMPLANTAÇÃO DE SUPORTE METÁLICO GALVANIZADO PARA PLACA DE ADVERTÊNCIA - LADO DE 0,60 M | 0.6229% | [10 empty] | 10771.93 | 100% | 10771.93
4.5. |  | CALÇADA / RAMPA DE ACESSO PARA PNE - CONSTRUÇÃO DE EDIFÍCIOS
4.5.0.1. | 68333 | PISO EM CONCRETO 20 MPA PREPARO MECANICO, ESPESSURA 7CM, INCLUSO JUNTAS DE DILATACAO EM MADEIRA | 0.1046% | [8 empty] | 1808.73 | 100% |  |  | 1808.73
4.5.0.2. | composição 05 | PISO PODOTÁTIL EXTERNO EM PMC ESP. 2,5CM, ASSENTADO COM ARGAMASSA - FORNECIMENTO E ASSENTAMENTO | 0.02048% | [10 empty] | 354.22 | 100% | 354.22
4.6. |  | PAISAGISMO - CONSTRUÇÃO DE EDIFÍCIOS
4.6.0.1. | 85180 | PLANTIO DE GRAMA ESMERALDA EM ROLO | 1.983% | [10 empty] | 34286.82 | 100% | 34286.82
4.6.0.2. | composição 14 | FORNECIMENTO E PLANTIO DE ARBUSTO PINGO DE OURO COM ALTURA DE 20CM, EM CAVA DE 20X20X40CM | 1.818% | [10 empty] | 31435.98 | 100% | 31435.98
4.6.0.3. | 98511 | PLANTIO DE ÁRVORE ORNAMENTAL COM ALTURA DE MUDA MAIOR QUE 2,00 M E MENOR OU IGUAL A 4,00 M. AF_05/2018 | 0.6061% | [10 empty] | 10481.16 | 100% | 10481.16
5. |  | INSTALAÇÕES ELÉTRICAS
5.1. |  | ENTRADA, COMANDO E PROTEÇÃO - CONSTRUÇÃO E MANUTENÇÃO DE ESTAÇÕES E REDE DE DISTRIBUIÇÃO DE ENERGIA ELÉTRICA
5.1.0.1. | composição 15 | ENTRADA DE ENERGIA ELÉTRICA AÉREA TRIFASICA EM POSTE DUPLO T DA CONCESSIONARIA, INCLUSO CABEAMENTO, CAIXA DE MEDIÇÃO POLIFÁSICA MATERIAL POLICARBONATO, ATERRAMENTO, DISJUNTOR GERAL, CAIXA DE PASSAGEM CONCRETO PREMOLDADO COM TAMPA | 0.1717% | [8 empty] | 2968.48 | 100% |  |  | 2968.48
5.1.0.2. | composição 16 | QUADRO DE COMANDO (PRINCIPAL) PARA ILUMINAÇÃO PÚBLICA - CONFORME PROJETO | 0.1287% | [8 empty] | 2225.56 | 100% |  |  | 2225.56
5.1.0.3. | composição 17 | TRAVESSIA SUBTERRANEA EM VIA PÚBLICA PAVIMENTADA - MÉTODO DESTRUTIVO COM ELETRODUTO GALVANIZADO 1" 1/2, INCLUSO SINALIZAÇÃO DE ALERTA | 0.02338% | [8 empty] | 404.32 | 100% |  |  | 404.32
5.2. |  | CONDUTORES
5.2.0.1. | composição 18 | CABO FLEXÍVEL PP 1KV 2x2,5MM2, COMPOSIÇÃO COBRE/PVC. | 0.2286% | [8 empty] | 3952.8 | 100% |  |  | 3952.8
5.2.0.2. | composição 19 | CABO FLEXÍVEL PP 1KV 2x6MM2, COMPOSIÇÃO COBRE/PVC. | 0.05395% | [8 empty] | 932.9 | 100% |  |  | 932.9
5.2.0.3. | composição 20 | CABO FLEXÍVEL PP 1KV 4x6MM2, COMPOSIÇÃO COBRE/PVC. | 1.107% | [8 empty] | 19144.55 | 100% |  |  | 19144.55
5.3. |  | ILUMINAÇÃO
5.3.0.1. | composição 21 | LUMINÁRIA PÚBLICA COM TECNOLOGIA LED COM POTÊNCIA MÁXIMA DE 120 W, CORPO EM ALUMÍNIO INJETADO OU EXTRUDADO, PINTADO ELETROSTATICAMENTE COM TINTA A BASE DE POLIESTER OU POLIURETANO COM PROTEÇÃO U.V. NA COR AZUL RAL 5015, TOMADA PADRÃO ANSI C136.41 DE 7 CONTATOS. FLUXO LUMINOSO MÍNIMO DA LUMINÁRIA 15600 LUMENS; TEMPERATURA DE COR 5.000K; ÍNDICE DE REPRODUÇÃO DE CORES (IRC) > 70; DISTRIBUIÇÃO DAS INTENSIDADES LUMINOSAS MÉDIA, TIPO II, LIMITADA OU TOTALMENTE LIMITADA; MANUTENÇÃO DO FLUXO INICIAL (L70)> 50.000 HORAS; FATOR DE POTENCIA > 0,92, TENSÃO DE ALIMENTAÇÃO 220 VAC 60 HZ, PROTETOR DE SURTOS 10 KA; GRAU DE IMPACTO MÍNIMO IK08, CLASSE DE ISOLAÇÃO I, DISTORÇÃO HARMONICA (THD) < 20%, TEMPERATURA DO AMBIENTE ENTRE -5ºC E 40ºC. DRIVER DIMERIZÁVEL (0 - 10V) PARA TELEGESTÃO, COM PROTEÇÃO GALVÂNICA ENTRE LINHA E CARGA. FIXAÇAO EM BRAÇO 33,5-60,3 MM. PODENDO SER UTILIZADO ADAPTADOR. NÍVEL BOLHA INTEGRADO A LUMINÁRIA PARA AJUSTE DE NIVELAMENTO. GARANTIA MÍNIMA 5 ANOS. ALOJAMENTO DAS PARTES VITAIS (LED, SISTEMA OTICO SECUNDARIO E CONTROLADOR) DEVERÃO TER GRAU DE PROTEÇÃO IP 66. CASO O CONTROLADOR E O PROTETOR DE SURTOS SEJAM IP 65 OU SUPERIOR, O ALOJAMENTO DESTES COMPONENTES NA LUMINÁRIA DEVERÁ SER NO MÍNIMO IP 44. O CIRCUITO ELETRÔNICO DEVE ATUAR DE FORMA QUE NA FALHA DE UM ELEMENTO LED ESTE ENTRE EM CURTO E MANTENHA OS DEMAIS EM FUNCIONAMENTO, E QUE A FALHA EVENTUAL E INDIVIDUAL DO LED MANTENHA A UNIFORMIDADE DA ILUMINAÇÃO NA VIA. NA PARTE EXTERNA DA LUMINARIA DEVERÁ ESTAR GRAVADO DE FORMA LEGÍVEL E INDELÉVEL, EM ALTO OU BAIXO RELEVO, O NOME "PREFEITURA MUNICIPAL DE PALMAS" COM DIMENSÕES MÍNIMAS DE 20X40 MM. O SISTEMA DE MANUTENÇÃO DEVE PERMITIR FÁCIL ACESSO AO CONJUNTO ÓPTICO E COMPARTIMENTO DOS ACESSÓRIOS . POSSUIR SELO ENCE. ATENDER ÀS NORMAS NBR 15129, NBR 5101, NBR IEC 60598-1, 2, 3; GARANTIA MÍNIMA 5 ANOS.DEVERÁ CONTEMPLAR AS DEMAIS EXIGÊNCIAS DO EDITAL. | 2.266% | [10 empty] | 39190.5 | 100% | 39190.5
5.3.0.2. | composição 22 | LUMINÁRIA PÚBLICA COM TECNOLOGIA LED COM POTÊNCIA MÁXIMA DE 50 W, CORPO EM ALUMÍNIO INJETADO OU EXTRUDADO, PINTADO ELETROSTATICAMENTE COM TINTA A BASE DE POLIESTER OU POLIURETANO COM PROTEÇÃO U.V. NA COR AZUL RAL 5015, TOMADA PADRÃO ANSI C136.41 DE 7 CONTATOS. FLUXO LUMINOSO MÍNIMO DA LUMINÁRIA 6500 LUMENS; TEMPERATURA DE COR 5.000K; ÍNDICE DE REPRODUÇÃO DE CORES (IRC) > 70; DISTRIBUIÇÃO DAS INTENSIDADES LUMINOSAS MÉDIA, TIPO II, LIMITADA OU TOTALMENTE LIMITADA; MANUTENÇÃO DO FLUXO INICIAL (L70)> 50.000 HORAS; FATOR DE POTENCIA > 0,92, TENSÃO DE ALIMENTAÇÃO 220 VAC 60 HZ, PROTETOR DE SURTOS 10 KA; GRAU DE IMPACTO MÍNIMO IK08, CLASSE DE ISOLAÇÃO I, DISTORÇÃO HARMONICA (THD) < 20%, TEMPERATURA DO AMBIENTE ENTRE -5ºC E 40ºC. DRIVER DIMERIZÁVEL (0 - 10V) PARA TELEGESTÃO, COM PROTEÇÃO GALVÂNICA ENTRE LINHA E CARGA. FIXAÇAO EM BRAÇO 33,5-60,3 MM. PODENDO SER UTILIZADO ADAPTADOR. NÍVEL BOLHA INTEGRADO A LUMINÁRIA PARA AJUSTE DE NIVELAMENTO. GARANTIA MÍNIMA 5 ANOS. ALOJAMENTO DAS PARTES VITAIS (LED, SISTEMA OTICO SECUNDARIO E CONTROLADOR) DEVERÃO TER GRAU DE PROTEÇÃO IP 66. CASO O CONTROLADOR E O PROTETOR DE SURTOS SEJAM IP 65 OU SUPERIOR, O ALOJAMENTO DESTES COMPONENTES NA LUMINÁRIA DEVERÁ SER NO MÍNIMO IP 44. O CIRCUITO ELETRÔNICO DEVE ATUAR DE FORMA QUE NA FALHA DE UM ELEMENTO LED ESTE ENTRE EM CURTO E MANTENHA OS DEMAIS EM FUNCIONAMENTO, E QUE A FALHA EVENTUAL E INDIVIDUAL DO LED MANTENHA A UNIFORMIDADE DA ILUMINAÇÃO NA VIA. NA PARTE EXTERNA DA LUMINARIA DEVERÁ ESTAR GRAVADO DE FORMA LEGÍVEL E INDELÉVEL, EM ALTO OU BAIXO RELEVO, O NOME "PREFEITURA MUNICIPAL DE PALMAS" COM DIMENSÕES MÍNIMAS DE 20X40 MM. O SISTEMA DE MANUTENÇÃO DEVE PERMITIR FÁCIL ACESSO AO CONJUNTO ÓPTICO E COMPARTIMENTO DOS ACESSÓRIOS . POSSUIR SELO ENCE. ATENDER ÀS NORMAS NBR 15129, NBR 5101, NBR IEC 60598-1, 2, 3; GARANTIA MÍNIMA 5 ANOS.DEVERÁ CONTEMPLAR AS DEMAIS EXIGÊNCIAS DO EDITAL. | 0.4287% | [10 empty] | 7413.12 | 100% | 7413.12
5.4. |  | ESTRUTURA PARA ILUMINAÇÃO
5.4.0.1. | composição 23 | POSTE ORNAMENTAL TIPO VELEIRO CÔNICO CONTÍNUO DUPLO FABRICADO EM CHAPA DE AÇO ESTRUTURAL, ALTURA UTIL 10M, FIXADO AO SOLO POR ENGASTAMENTO, PROVIDO DE BRAÇOS PARA A VIA PÚBLICA H= 8m E OUTRO PARA CICOLOVIA h= 4m, GALVANIZADO A FOGO CONFORME NORMA NBR-6323/90,PINTADO COM PINTURA ELETROSTÁTICA A PÓ NA COR BRANCA. | 15.18% | [10 empty] | 262493.46 | 100% | 262493.46
5.4.0.2. | 96985 | HASTE DE ATERRAMENTO 5/8 PARA SPDA - FORNECIMENTO E INSTALAÇÃO. AF_12/2017 | 0.01109% | [10 empty] | 191.72 | 100% | 191.72
5.4.0.3. | composição 24 | CAIXA INSPECAO, CONCRETO PRE MOLDADO, CIRCULAR, COM TAMPA, D = 40 CM DRENO COM SEIXO OU BRITA | 0.222% | [10 empty] | 3838.86 | 100% | 3838.86
5.5. |  | MOVIMENTO DE TERRA
5.5.0.1. | 93358 | ESCAVAÇÃO MANUAL DE VALA COM PROFUNDIDADE MENOR OU IGUAL A 1,30 M. AF_03/2016 | 0.3786% | [8 empty] | 6547.31 | 100% |  |  | 6547.31
5.5.0.2. | 93382 | REATERRO MANUAL DE VALAS COM COMPACTAÇÃO MECANIZADA. AF_04/2016 | 0.1346% | [8 empty] | 2326.83 | 100% |  |  | 2326.83
0 | 0 | 0
05.00 | V | Lançamentos | [13 empty] | #REF!
05.01 | 73962/013 | Escavação mecânica 1ª categoria até 2 metros | [13 empty] | #REF!
05.02 | 74153/001 | Espalhamento de material escavado - rebaixo | [13 empty] | #REF!
05.03 | 5622 | Regularização e comp. de fundo de vala (Gabião) | [13 empty] | #REF!
05.04 | 73889/001 | Gabião tipo caixa com diafragma galvanizado | [13 empty] | #REF!
05.05 | 73842/003 | Execução e fornec de mat colch reno e=0,30 m | [13 empty] | #REF!
|  | Manta geotêxtil | [13 empty] | #REF!
#REF!
TOTAL : |  |  | 100% | 85894.05 | 4.97% | 102579.5951 | 5.93% | 95583.88 | 5.53% | 411521.44 | 23.8% | 389933.78 | 22.55% | 643720.1 | 37.23% | 1729232.8351
TOTAL COM BDI: |  |  |  | 104258.2 | 4.99% | 124511.11 | 5.96% | 116019.71 | 5.55% | 499504.72 | 23.91% | 473301.62 | 22.66% | 771545.18 | 36.93% | 2089140.54
TOTAL ACUMULADO: |  |  |  | 104258.2 | 4.99% | 228769.31 | 10.95% | 344789.02 | 16.5% | 844293.74 | 40.41% | 1317595.36 | 63.07% | 2089140.54 | 100%

## COMPOSIÇÕES
PROPRIETÁRIO: PREFEITURA MUNICIPAL DE PALMAS
LOCAL: Plano Diretor de Palmas/TO Contrato de Repasse: 1027189-62/2015
OBRA: REVITALIZAÇÃO DA ORLA DA PRAIA DA GRACIOSA
DATA BASE: SINAPI ABRIL / 2019 NÃO DESONERAÇÃO - SICRO OUTUBRO/2018
COMPOSIÇÕES
FONTE | CÓDIGO | DESCRIÇÃO | UNID. | COEFIC. | CUSTO UNITÁRIO DESONERADO | CUSTO UNITÁRIO NÃO DESONERADO
COMPOSIÇÃO | 01 | ESCAVAÇÃO E CARGA DE MAT. DE JAZIDA (BASE) COM INDENIZAÇÃO | UN |  | 15.99 | 16.04
SINAPI | 74151/1 | ESCAVACAO E CARGA MATERIAL 1A CATEGORIA, UTILIZANDO TRATOR DE ESTEIRAS DE 110 A 160HP COM LAMINA, PESO OPERACIONAL * 13T E PA CARREGADEIRA COM 170 HP. | M3 | 1 | 2.87 | 2.92
SINAPI-I | 6079 | ARGILA, ARGILA VERMELHA OU ARGILA ARENOSA (RETIRADA NA JAZIDA, SEM TRANSPORTE) | M3 | 1 | 13.12 | 13.12
COMPOSIÇÃO | 02 | CARGA E DESCARGA DE MATERIAIS DIVERSOS EM CAMINHÃO BASCULANTE 6M3 - CARGA MANUAL | M3 |  | 44.66 | 46.2
SICRO | P9824 | SERVENTE | H | 0.75 | 13.0892 | 14.5187
SINAPI | 67826 | CAMINHÃO BASCULANTE 6 M3 TOCO, PESO BRUTO TOTAL 16.000 KG, CARGA ÚTIL MÁXIMA 11.130 KG, DISTÂNCIA ENTRE EIXOS 5,36 M, POTÊNCIA 185 CV, INCLUSIVE CAÇAMBA METÁLICA - CHP DIURNO. AF_06/2014 | CHP | 0.25 | 139.43 | 141.25
COMPOSIÇÃO | 03 | SINALIZAÇÃO HORIZONTAL - COR AMARELA | M2 |  | 12.08 | 12.14
SINAPI | 72947 | SINALIZACAO HORIZONTAL COM TINTA RETRORREFLETIVA A BASE DE RESINA ACRILICA COM MICROESFERAS DE VIDRO | M2 | 1 | 12.08 | 12.14
COMPOSIÇÃO | 04 | SINALIZAÇÃO HORIZONTAL - COR BRANCA | M2 |  | 12.08 | 12.14
SINAPI | 72947 | SINALIZACAO HORIZONTAL COM TINTA RETRORREFLETIVA A BASE DE RESINA ACRILICA COM MICROESFERAS DE VIDRO | M2 | 1 | 12.08 | 12.14
COMPOSIÇÃO | 05 | PISO PODOTÁTIL EXTERNO EM PMC ESP. 2,5CM, ASSENTADO COM ARGAMASSA - FORNECIMENTO E ASSENTAMENTO | M² |  | 112.12 | 117.29
SINAPI | 88256 | AZULEJISTA OU LADRILHISTA COM ENCARGOS COMPLEMENTARES | H | 1.5 | 16.92 | 19.01
SINAPI | 88316 | SERVENTE COM ENCARGOS COMPLEMENTARES | H | 1.5 | 12.32 | 13.68
SINAPI-I | 0370 | AREIA MEDIA - POSTO JAZIDA/FORNECEDOR (RETIRADO NA JAZIDA, SEM TRANSPORTE) | M3 | 0.0304 | 70 | 70
SINAPI-I | 1106 | CAL HIDRATADA CH-I PARA ARGAMASSAS | KG | 1.83 | 0.73 | 0.73
SINAPI-I | 1379 | CIMENTO PORTLAND COMPOSTO CP II-32 | KG | 10.65 | 0.54 | 0.54
SINAPI-I | 36178 | PISO PODOTATIL DE CONCRETO - DIRECIONAL E ALERTA, *40 X 40 X 2,5* CM | UN | 6.25 | 9.45 | 9.45
COMPOSIÇÃO | 06 | PISO IMPERMEABILIZADO EM CONCRETO 20MPA PREPARO MECANICO, ESPESSURA 10 CM, COM ARMACAO EM TELA SOLDADA | M² |  | 125.71 | 129.42
SINAPI | 94970 | CONCRETO FCK = 20MPA, TRAÇO 1:2,7:3 (CIMENTO/ AREIA MÉDIA/ BRITA 1) - PREPARO MECÂNICO COM BETONEIRA 600 L. AF_07/2016 | M3 | 0.1 | 320.9 | 325.8
SINAPI-I | 123 | ADITIVO IMPERMEABILIZANTE DE PEGA NORMAL PARA ARGAMASSAS E CONCRETOS SEM ARMACAO | L | 9 | 5.26 | 5.26
SINAPI | 88245 | ARMADOR COM ENCARGOS COMPLEMENTARES | H | 0.02 | 16.89 | 18.97
SINAPI | 88309 | PEDREIRO COM ENCARGOS COMPLEMENTARES | H | 0.25 | 16.99 | 19.08
SINAPI | 88316 | SERVENTE COM ENCARGOS COMPLEMENTARES | H | 1.95 | 12.32 | 13.68
SINAPI-I | 7156 | TELA DE ACO SOLDADA NERVURADA, CA-60, Q-196, (3,11 KG/M2), DIAMETRO DO FIO = 5,0 MM, LARGURA = 2,45 M, ESPACAMENTO DA MALHA = 10 X 10 CM | M2 | 1 | 17.69 | 17.69
COMPOSIÇÃO | 07 | MÃO DE OBRA PARA INSTALAÇÃO DE EQUIPAMENTOS PARA ACADEMIA AO AR LIVRE | UN |  | 141.88 | 158.4
SINAPI | 88316 | SERVENTE COM ENCARGOS COMPLEMENTARES | H | 6 | 12.32 | 13.68
SINAPI | 88309 | PEDREIRO COM ENCARGOS COMPLEMENTARES | H | 4 | 16.99 | 19.08
COMPOSIÇÃO | 08 | BARRA LISA PARA BICICLETARIO ф= 2.1/2" E= 2,50MM COM DUAS DEMAOS DE ZARCÃO E PINTURA SINTETICA INCLUSIVE INSTAÇÃO | UN |  | 239.74 | 248.9
SINAPI-I | 21014 | TUBO ACO GALVANIZADO COM COSTURA, CLASSE LEVE, DN 65 MM ( 2 1/2"), E = 3,35 MM, * 6,23* KG/M (NBR 5580) | M | 2.88 | 54.26 | 54.26
SINAPI-I | 7292 | TINTA ESMALTE SINTETICO PREMIUM BRILHANTE | L | 0 | 19.03 | 19.03
SINAPI | 74064/1 | FUNDO ANTICORROSIVO A BASE DE OXIDO DE FERRO (ZARCAO), DUAS DEMAOS | M2 | 0.57452 | 15.89 | 17.25
SINAPI | 92795 | CORTE E DOBRA DE AÇO CA-50, DIÂMETRO DE 12,5 MM, UTILIZADO EM ESTRUTURAS DIVERSAS, EXCETO LAJES. AF_12/2015 | KG | 0.84744 | 5.17 | 5.19
SINAPI-I | 10998 | ELETRODO REVESTIDO AWS - E-6010, DIAMETRO IGUAL A 4,00 MM | KG | 0.01 | 17.82 | 17.82
SINAPI | 88310 | PINTOR COM ENCARGOS COMPLEMENTARES | H | 1 | 18.67 | 21.03
SINAPI | 88317 | SOLDADOR COM ENCARGOS COMPLEMENTARES | H | 2 | 18.63 | 20.98
SINAPI | 93358 | ESCAVAÇÃO MANUAL DE VALA COM PROFUNDIDADE MENOR OU IGUAL A 1,30 M. AF_03/2016 | M3 | 0.00896 | 48.73 | 54.11
SINAPI | 94319 | ATERRO MANUAL DE VALAS COM SOLO ARGILO-ARENOSO E COMPACTAÇÃO MECANIZADA. AF_05/2016 | M3 | 0.0086072 | 33.89 | 35.63
SINAPI | 94969 | CONCRETO FCK = 15MPA, TRAÇO 1:3,4:3,5 (CIMENTO/ AREIA MÉDIA/ BRITA 1) - PREPARO MECÂNICO COM BETONEIRA 600 L. AF_07/2016 | M3 | 0.0096 | 295.99 | 300.89
SINAPI | 88309 | PEDREIRO COM ENCARGOS COMPLEMENTARES | H | 0.25 | 16.99 | 19.08
SINAPI | 88242 | AJUDANTE DE PEDREIRO COM ENCARGOS COMPLEMENTARES | H | 0.5 | 12.17 | 13.5
COMPOSIÇÃO | 09 | SINALIZAÇÃO HORIZONTAL - TRACEJADA - COR AMARELA | M2 |  | 12.08 | 12.14
SINAPI | 72947 | SINALIZACAO HORIZONTAL COM TINTA RETRORREFLETIVA A BASE DE RESINA ACRILICA COM MICROESFERAS DE VIDRO | M2 | 1 | 12.08 | 12.14
COMPOSIÇÃO | 10 | SINALIZAÇÃO HORIZONTAL - CONTÍNUA - COR VERMELHA | M2 |  | 12.08 | 12.14
SINAPI | 72947 | SINALIZACAO HORIZONTAL COM TINTA RETRORREFLETIVA A BASE DE RESINA ACRILICA COM MICROESFERAS DE VIDRO | M2 | 1 | 12.08 | 12.14
COMPOSIÇÃO | 11 | SINALIZAÇÃO HORIZONTAL - CONTÍNUA - COR AMARELA | M2 |  | 12.08 | 12.14
SINAPI | 72947 | SINALIZACAO HORIZONTAL COM TINTA RETRORREFLETIVA A BASE DE RESINA ACRILICA COM MICROESFERAS DE VIDRO | M2 | 1 | 12.08 | 12.14
COMPOSIÇÃO | 12 | SINALIZAÇÃO HORIZONTAL - PINTURA DE SETAS E/OU DIRETRIZES NA PISTA - COR VERMELHA | M2 |  | 12.08 | 12.14
SINAPI | 72947 | SINALIZACAO HORIZONTAL COM TINTA RETRORREFLETIVA A BASE DE RESINA ACRILICA COM MICROESFERAS DE VIDRO | M2 | 1 | 12.08 | 12.14
COMPOSIÇÃO | 13 | SINALIZAÇÃO HORIZONTAL - PINTURA DE SETAS E/OU DIRETRIZES NA PISTA - COR BRANCA | M2 |  | 12.08 | 12.14
SINAPI | 72947 | SINALIZACAO HORIZONTAL COM TINTA RETRORREFLETIVA A BASE DE RESINA ACRILICA COM MICROESFERAS DE VIDRO | M2 | 1 | 12.08 | 12.14
COMPOSIÇÃO | 14 | FORNECIMENTO E PLANTIO DE ARBUSTO PINGO DE OURO COM ALTURA DE 20CM, EM CAVA DE 20X20X40CM | M2 |  | 5.28 | 5.37
SINAPI | 88316 | SERVENTE COM ENCARGOS COMPLEMENTARES | H | 0.0234 | 12.32 | 13.68
SINAPI | 88441 | JARDINEIRO COM ENCARGOS COMPLEMENTARES | H | 0.0234 | 16.39 | 18.39
SINAPI-I | 38125 | FERTILIZANTE ORGANICO COMPOSTO, CLASSE A | KG | 0.39 | 0.82 | 0.82
SINAPI-I | 370 | AREIA MEDIA - POSTO JAZIDA/FORNECEDOR (RETIRADO NA JAZIDA, SEM TRANSPORTE) | M3 | 0.00832 | 70 | 70
SINAPI-I | 7253 | TERRA VEGETAL (GRANEL) | M3 | 0.01924 | 102.85 | 102.85
SINAPI-I | 38640 | MUDA DE ARBUSTO, PINGO DE OURO/ VIOLETEIRA, H = *10 A 20* CM | UN | 1 | 1.72 | 1.72
SINAPI-I | 25951 | FERTILIZANTE NPK - 10:10:10 | KG | 0.01924 | 2.28 | 2.28
SINAPI-I | 25963 | CALCARIO DOLOMITICO A (POSTO PEDREIRA/FORNECEDOR, SEM FRETE) | KG | 0.074 | 0.1 | 0.1
COMPOSIÇÃO | 15 | ENTRADA DE ENERGIA ELÉTRICA AÉREA TRIFASICA EM POSTE DUPLO T DA CONCESSIONARIA, INCLUSO CABEAMENTO, CAIXA DE MEDIÇÃO POLIFÁSICA MATERIAL POLICARBONATO, ATERRAMENTO, DISJUNTOR GERAL, CAIXA DE PASSAGEM CONCRETO PREMOLDADO COM TAMPA | UN |  | 1454.08 | 1484.24
SINAPI-I | 1049 | CABECOTE PARA ENTRADA DE LINHA DE ALIMENTACAO PARA ELETRODUTO, EM LIGA DE ALUMINIO COM ACABAMENTO ANTI CORROSIVO, COM FIXACAO POR ENCAIXE LISO DE 360 GRAUS, DE 1 1/2" | UN | 1 | 5.46 | 5.46
SINAPI-I | 2632 | CURVA 90 GRAUS, PARA ELETRODUTO, EM ACO GALVANIZADO ELETROLITICO, DIAMETRO DE 40 MM (1 1/2") | UN | 1 | 16.65 | 16.65
SINAPI-I | 2644 | LUVA PARA ELETRODUTO, EM ACO GALVANIZADO ELETROLITICO, DIAMETRO DE 40 MM (1 1/2") | UN | 1 | 4.96 | 4.96
SINAPI-I | 39809 | CAIXA PARA MEDIDOR POLIFASICO, EM POLICARBONATO (TERMOPLASTICO), COM DISJUNTOR | UN | 1 | 135.85 | 135.85
SINAPI | 95752 | ELETRODUTO DE AÇO GALVANIZADO, CLASSE SEMI PESADO, DN 40 MM (1 1/2 ), APARENTE, INSTALADO EM PAREDE - FORNECIMENTO E INSTALAÇÃO. AF_11/2016_P | M | 7.5 | 39.82 | 41.5
SINAPI-I | 34709 | DISJUNTOR TIPO DIN/IEC, TRIPOLAR DE 10 ATE 50A | UN | 1 | 61 | 61
SINAPI-I | 39471 | DISPOSITIVO DPS CLASSE II, 1 POLO, TENSAO MAXIMA DE 275 V, CORRENTE MAXIMA DE *45* KA (TIPO AC) | UN | 4 | 100 | 100
SINAPI | 92979 | CABO DE COBRE FLEXÍVEL ISOLADO, 10 MM², ANTI-CHAMA 450/750 V, PARA DISTRIBUIÇÃO - FORNECIMENTO E INSTALAÇÃO. AF_12/2015 | M | 30 | 6.11 | 6.15
SINAPI-I | 39178 | BUCHA EM ALUMINIO, COM ROSCA, DE 1 1/2", PARA ELETRODUTO | UN | 2 | 1.27 | 1.27
SINAPI-I | 39212 | ARRUELA EM ALUMINIO, COM ROSCA, DE 1 1/2", PARA ELETRODUTO | UN | 2 | 1.12 | 1.12
SINAPI-I | 0857 | CABO DE COBRE NU 16 MM2 MEIO-DURO | M | 3.5 | 7.87 | 7.87
SINAPI-I | 3380 | HASTE DE ATERRAMENTO EM ACO COM 3,00 M DE COMPRIMENTO E DN = 5/8", REVESTIDA COM BAIXA CAMADA DE COBRE, COM CONECTOR TIPO GRAMPO | UN | 1 | 39.85 | 39.85
SINAPI-I | 3278 | CAIXA INSPECAO, CONCRETO PRE MOLDADO, CIRCULAR, COM TAMPA, D = 40* CM | UN | 1 | 55.87 | 55.87
SINAPI-I | 2503 | ELETRODUTO FLEXIVEL, EM ACO GALVANIZADO, REVESTIDO EXTERNAMENTE COM PVC PRETO, DIAMETRO EXTERNO DE 50 MM( 1 1/2"), TIPO SEALTUBO | M | 3 | 25.51 | 25.51
SINAPI-I | 2527 | CONECTOR RETO DE ALUMINIO PARA ELETRODUTO DE 1 1/2", PARA ADAPTAR ENTRADA DE ELETRODUTO METALICO FLEXIVEL EM QUADROS | UN | 2 | 5.16 | 5.16
SINAPI | 88247 | AUXILIAR DE ELETRICISTA COM ENCARGOS COMPLEMENTARES | H | 4 | 14.39 | 16.08
SINAPI | 88264 | ELETRICISTA COM ENCARGOS COMPLEMENTARES | H | 4 | 18.94 | 21.34
COMPOSIÇÃO | 16 | QUADRO DE COMANDO (PRINCIPAL) PARA ILUMINAÇÃO PÚBLICA - CONFORME PROJETO | UN |  | 1083.47 | 1112.78
COTAÇÃO |  | QUADRO DE COMANDO DE SOBREPOR C/ FECHO FENDA METÁLICO, PORTA REMOVÍVEL, COM BORRACHA DE VEDAÇÃO. IP54. ACABAMENTO: TRATAMENTO PELO SISTEMA DE BANHO QUÍMICO.PLACA DE MONTAGEM: COR LARANJA (RAL 2004), PINTURA ELETROSTÁTICA EPÓXI A PÓ.CAIXA E TAMPA: COR BEGE (RAL7032), PINTURA ELETROSTÁTICA EPÓXI A PÓ.DIMENSÕES: 500X400X250 MM |  | 1 | 277.11 | 277.11
SINAPI | 83399 | RELE FOTOELETRICO P/ COMANDO DE ILUMINACAO EXTERNA 220V/1000W - FORNECIMENTO E INSTALACAO | UN | 1 | 25.75 | 27.06
SINAPI | 72343 | CONTATOR TRIPOLAR I NOMINAL 22A - FORNECIMENTO E INSTALACAO INCLUSIVE ELETROTÉCNICO | UN | 1 | 259.17 | 274.9
COTAÇÃO |  | DISJUNTOR 2A | UN | 1 | 16.67 | 16.67
SINAPI-I | 39471 | DISPOSITIVO DPS CLASSE II, 1 POLO, TENSAO MAXIMA DE 275 V, CORRENTE MAXIMA DE *45* KA (TIPO AC) | UN | 4 | 100 | 100
SINAPI-I | 39178 | BUCHA EM ALUMINIO, COM ROSCA, DE 1 1/2", PARA ELETRODUTO | UN | 2 | 1.27 | 1.27
SINAPI-I | 39212 | ARRUELA EM ALUMINIO, COM ROSCA, DE 1 1/2", PARA ELETRODUTO | UN | 2 | 1.12 | 1.12
SINAPI | 88247 | AUXILIAR DE ELETRICISTA COM ENCARGOS COMPLEMENTARES | H | 3 | 14.39 | 16.08
SINAPI | 88264 | ELETRICISTA COM ENCARGOS COMPLEMENTARES | H | 3 | 18.94 | 21.34
COMPOSIÇÃO | 17 | TRAVESSIA SUBTERRANEA EM VIA PÚBLICA PAVIMENTADA - MÉTODO DESTRUTIVO COM ELETRODUTO GALVANIZADO 1" 1/2, INCLUSO SINALIZAÇÃO DE ALERTA | M |  | 55.59 | 57.76
SINAPI-I | 34498 | CONE DE SINALIZACAO EM PVC FLEXIVEL, H = 70 / 76 CM (NBR 15071) | UN | 0.1 | 81.22 | 81.22
SINAPI | 97636 | DEMOLIÇÃO PARCIAL DE PAVIMENTO ASFÁLTICO, DE FORMA MECANIZADA, SEM REAPROVEITAMENTO. AF_12/2017 | M2 | 0.15 | 8.94 | 9.23
SINAPI | 93358 | ESCAVAÇÃO MANUAL DE VALA COM PROFUNDIDADE MENOR OU IGUAL A 1,30 M. AF_03/2016 | M3 | 0.06 | 48.73 | 54.11
SINAPI | 93382 | REATERRO MANUAL DE VALAS COM COMPACTAÇÃO MECANIZADA. AF_04/2016 | M3 | 0.06 | 17.49 | 19.23
SINAPI | 73759/2 | PRE-MISTURADO A FRIO COM EMULSAO RL-1C, INCLUSO USINAGEM E APLICACAO, EXCLUSIVE TRANSPORTE | M3 | 0.0045 | 459.38 | 461.2
SINAPI | 93177 | TRANSPORTE DE MATERIAL ASFALTICO, COM CAMINHÃO COM CAPACIDADE DE 20000 L EM RODOVIA PAVIMENTADA PARA DISTÂNCIAS MÉDIAS DE TRANSPORTE IGUAL OU INFERIOR A 100 KM. AF_02/2016 | TXKM | 0.1035 | 1.59 | 1.62
SINAPI | 72897 | CARGA MANUAL DE ENTULHO EM CAMINHAO BASCULANTE 6 M3 | M3 | 0.0063 | 16.47 | 17.88
SINAPI | 72899 | TRANSPORTE DE ENTULHO COM CAMINHÃO BASCULANTE 6 M3, RODOVIA PAVIMENTADA, DMT ATE 0,5 KM | M3 | 0.0063 | 5.31 | 5.36
SINAPI | 95752 | ELETRODUTO DE AÇO GALVANIZADO, CLASSE SEMI PESADO, DN 40 MM (1 1/2 ), APARENTE, INSTALADO EM PAREDE - FORNECIMENTO E INSTALAÇÃO. AF_11/2016_P | M | 1 | 39.82 | 41.5
COMPOSIÇÃO | 18 | CABO FLEXÍVEL PP 1KV 2x2,5MM2, COMPOSIÇÃO COBRE/PVC. | M |  | 4.63 | 4.88
SINAPI-I | 1014 | CABO DE COBRE, FLEXIVEL, CLASSE 4 OU 5, ISOLACAO EM PVC/A, ANTICHAMA BWF-B, 1 CONDUTOR, 450/750 V, SECAO NOMINAL 2,5 MM2 | M | 2 | 1.32 | 1.32
SINAPI | 88264 | ELETRICISTA COM ENCARGOS COMPLEMENTARES | H | 0.06 | 18.94 | 21.34
SINAPI | 88247 | AUXILIAR DE ELETRICISTA COM ENCARGOS COMPLEMENTARES | H | 0.06 | 14.39 | 16.08
COMPOSIÇÃO | 19 | CABO FLEXÍVEL PP 1KV 2x6MM2, COMPOSIÇÃO COBRE/PVC. | M |  | 9.45 | 9.82
SINAPI-I | 34609 | CABO FLEXIVEL PVC 750 V, 2 CONDUTORES DE 6,0 MM2 | M | 1 | 6.46 | 6.46
SINAPI | 88264 | ELETRICISTA COM ENCARGOS COMPLEMENTARES | H | 0.09 | 18.94 | 21.34
SINAPI | 88247 | AUXILIAR DE ELETRICISTA COM ENCARGOS COMPLEMENTARES | H | 0.09 | 14.39 | 16.08
COMPOSIÇÃO | 20 | CABO FLEXÍVEL PP 1KV 4x6MM2, COMPOSIÇÃO COBRE/PVC. | M |  | 16.55 | 17.17
SINAPI-I | 34629 | CABO FLEXIVEL PVC 750 V, 4 CONDUTORES DE 6,0 MM2 | M | 1 | 11.56 | 11.56
SINAPI | 88264 | ELETRICISTA COM ENCARGOS COMPLEMENTARES | H | 0.15 | 18.94 | 21.34
SINAPI | 88247 | AUXILIAR DE ELETRICISTA COM ENCARGOS COMPLEMENTARES | H | 0.15 | 14.39 | 16.08
COMPOSIÇÃO | 21 | LUMINÁRIA PÚBLICA COM TECNOLOGIA LED COM POTÊNCIA MÁXIMA DE 120 W, CORPO EM ALUMÍNIO INJETADO OU EXTRUDADO, PINTADO ELETROSTATICAMENTE COM TINTA A BASE DE POLIESTER OU POLIURETANO COM PROTEÇÃO U.V. NA COR AZUL RAL 5015, TOMADA PADRÃO ANSI C136.41 DE 7 CONTATOS. FLUXO LUMINOSO MÍNIMO DA LUMINÁRIA 15600 LUMENS; TEMPERATURA DE COR 5.000K; ÍNDICE DE REPRODUÇÃO DE CORES (IRC) > 70; DISTRIBUIÇÃO DAS INTENSIDADES LUMINOSAS MÉDIA, TIPO II, LIMITADA OU TOTALMENTE LIMITADA; MANUTENÇÃO DO FLUXO INICIAL (L70)> 50.000 HORAS; FATOR DE POTENCIA > 0,92, TENSÃO DE ALIMENTAÇÃO 220 VAC 60 HZ, PROTETOR DE SURTOS 10 KA; GRAU DE IMPACTO MÍNIMO IK08, CLASSE DE ISOLAÇÃO I, DISTORÇÃO HARMONICA (THD) < 20%, TEMPERATURA DO AMBIENTE ENTRE -5ºC E 40ºC. DRIVER DIMERIZÁVEL (0 - 10V) PARA TELEGESTÃO, COM PROTEÇÃO GALVÂNICA ENTRE LINHA E CARGA. FIXAÇAO EM BRAÇO 33,5-60,3 MM. PODENDO SER UTILIZADO ADAPTADOR. NÍVEL BOLHA INTEGRADO A LUMINÁRIA PARA AJUSTE DE NIVELAMENTO. GARANTIA MÍNIMA 5 ANOS. ALOJAMENTO DAS PARTES VITAIS (LED, SISTEMA OTICO SECUNDARIO E CONTROLADOR) DEVERÃO TER GRAU DE PROTEÇÃO IP 66. CASO O CONTROLADOR E O PROTETOR DE SURTOS SEJAM IP 65 OU SUPERIOR, O ALOJAMENTO DESTES COMPONENTES NA LUMINÁRIA DEVERÁ SER NO MÍNIMO IP 44. O CIRCUITO ELETRÔNICO DEVE ATUAR DE FORMA QUE NA FALHA DE UM ELEMENTO LED ESTE ENTRE EM CURTO E MANTENHA OS DEMAIS EM FUNCIONAMENTO, E QUE A FALHA EVENTUAL E INDIVIDUAL DO LED MANTENHA A UNIFORMIDADE DA ILUMINAÇÃO NA VIA. NA PARTE EXTERNA DA LUMINARIA DEVERÁ ESTAR GRAVADO DE FORMA LEGÍVEL E INDELÉVEL, EM ALTO OU BAIXO RELEVO, O NOME "PREFEITURA MUNICIPAL DE PALMAS" COM DIMENSÕES MÍNIMAS DE 20X40 MM. O SISTEMA DE MANUTENÇÃO DEVE PERMITIR FÁCIL ACESSO AO CONJUNTO ÓPTICO E COMPARTIMENTO DOS ACESSÓRIOS . POSSUIR SELO ENCE. ATENDER ÀS NORMAS NBR 15129, NBR 5101, NBR IEC 60598-1, 2, 3; GARANTIA MÍNIMA 5 ANOS.DEVERÁ CONTEMPLAR AS DEMAIS EXIGÊNCIAS DO EDITAL. | UN |  | 722.86 | 725.75
COTAÇÃO | 6 | LUMINÁRIA PÚBLICA COM TECNOLOGIA LED COM POTÊNCIA MÁXIMA DE 120 W, CORPO EM ALUMÍNIO INJETADO OU EXTRUDADO, PINTADO ELETROSTATICAMENTE COM TINTA A BASE DE POLIESTER OU POLIURETANO COM PROTEÇÃO U.V. NA COR AZUL RAL 5015, TOMADA PADRÃO ANSI C136.41 DE 7 CONTATOS. FLUXO LUMINOSO MÍNIMO DA LUMINÁRIA 15600 LUMENS; TEMPERATURA DE COR 5.000K; ÍNDICE DE REPRODUÇÃO DE CORES (IRC) > 70; DISTRIBUIÇÃO DAS INTENSIDADES LUMINOSAS MÉDIA, TIPO II, LIMITADA OU TOTALMENTE LIMITADA; MANUTENÇÃO DO FLUXO INICIAL (L70)> 50.000 HORAS; FATOR DE POTENCIA > 0,92, TENSÃO DE ALIMENTAÇÃO 220 VAC 60 HZ, PROTETOR DE SURTOS 10 KA; GRAU DE IMPACTO MÍNIMO IK08, CLASSE DE ISOLAÇÃO I, DISTORÇÃO HARMONICA (THD) < 20%, TEMPERATURA DO AMBIENTE ENTRE -5ºC E 40ºC. DRIVER DIMERIZÁVEL (0 - 10V) PARA TELEGESTÃO, COM PROTEÇÃO GALVÂNICA ENTRE LINHA E CARGA. FIXAÇAO EM BRAÇO 33,5-60,3 MM. PODENDO SER UTILIZADO ADAPTADOR. NÍVEL BOLHA INTEGRADO A LUMINÁRIA PARA AJUSTE DE NIVELAMENTO. GARANTIA MÍNIMA 5 ANOS. ALOJAMENTO DAS PARTES VITAIS (LED, SISTEMA OTICO SECUNDARIO E CONTROLADOR) DEVERÃO TER GRAU DE PROTEÇÃO IP 66. CASO O CONTROLADOR E O PROTETOR DE SURTOS SEJAM IP 65 OU SUPERIOR, O ALOJAMENTO DESTES COMPONENTES NA LUMINÁRIA DEVERÁ SER NO MÍNIMO IP 44. O CIRCUITO ELETRÔNICO DEVE ATUAR DE FORMA QUE NA FALHA DE UM ELEMENTO LED ESTE ENTRE EM CURTO E MANTENHA OS DEMAIS EM FUNCIONAMENTO, E QUE A FALHA EVENTUAL E INDIVIDUAL DO LED MANTENHA A UNIFORMIDADE DA ILUMINAÇÃO NA VIA. NA PARTE EXTERNA DA LUMINARIA DEVERÁ ESTAR GRAVADO DE FORMA LEGÍVEL E INDELÉVEL, EM ALTO OU BAIXO RELEVO, O NOME "PREFEITURA MUNICIPAL DE PALMAS" COM DIMENSÕES MÍNIMAS DE 20X40 MM. O SISTEMA DE MANUTENÇÃO DEVE PERMITIR FÁCIL ACESSO AO CONJUNTO ÓPTICO E COMPARTIMENTO DOS ACESSÓRIOS . POSSUIR SELO ENCE. ATENDER ÀS NORMAS NBR 15129, NBR 5101, NBR IEC 60598-1, 2, 3; GARANTIA MÍNIMA 5 ANOS.DEVERÁ CONTEMPLAR AS DEMAIS EXIGÊNCIAS DO EDITAL. | UN | 1 | 699 | 699
SINAPI | 88264 | ELETRICISTA COM ENCARGOS COMPLEMENTARES | H | 0.5 | 18.94 | 21.34
SINAPI | 88247 | AUXILIAR DE ELETRICISTA COM ENCARGOS COMPLEMENTARES | H | 1 | 14.39 | 16.08
COMPOSIÇÃO | 22 | LUMINÁRIA PÚBLICA COM TECNOLOGIA LED COM POTÊNCIA MÁXIMA DE 50 W, CORPO EM ALUMÍNIO INJETADO OU EXTRUDADO, PINTADO ELETROSTATICAMENTE COM TINTA A BASE DE POLIESTER OU POLIURETANO COM PROTEÇÃO U.V. NA COR AZUL RAL 5015, TOMADA PADRÃO ANSI C136.41 DE 7 CONTATOS. FLUXO LUMINOSO MÍNIMO DA LUMINÁRIA 6500 LUMENS; TEMPERATURA DE COR 5.000K; ÍNDICE DE REPRODUÇÃO DE CORES (IRC) > 70; DISTRIBUIÇÃO DAS INTENSIDADES LUMINOSAS MÉDIA, TIPO II, LIMITADA OU TOTALMENTE LIMITADA; MANUTENÇÃO DO FLUXO INICIAL (L70)> 50.000 HORAS; FATOR DE POTENCIA > 0,92, TENSÃO DE ALIMENTAÇÃO 220 VAC 60 HZ, PROTETOR DE SURTOS 10 KA; GRAU DE IMPACTO MÍNIMO IK08, CLASSE DE ISOLAÇÃO I, DISTORÇÃO HARMONICA (THD) < 20%, TEMPERATURA DO AMBIENTE ENTRE -5ºC E 40ºC. DRIVER DIMERIZÁVEL (0 - 10V) PARA TELEGESTÃO, COM PROTEÇÃO GALVÂNICA ENTRE LINHA E CARGA. FIXAÇAO EM BRAÇO 33,5-60,3 MM. PODENDO SER UTILIZADO ADAPTADOR. NÍVEL BOLHA INTEGRADO A LUMINÁRIA PARA AJUSTE DE NIVELAMENTO. GARANTIA MÍNIMA 5 ANOS. ALOJAMENTO DAS PARTES VITAIS (LED, SISTEMA OTICO SECUNDARIO E CONTROLADOR) DEVERÃO TER GRAU DE PROTEÇÃO IP 66. CASO O CONTROLADOR E O PROTETOR DE SURTOS SEJAM IP 65 OU SUPERIOR, O ALOJAMENTO DESTES COMPONENTES NA LUMINÁRIA DEVERÁ SER NO MÍNIMO IP 44. O CIRCUITO ELETRÔNICO DEVE ATUAR DE FORMA QUE NA FALHA DE UM ELEMENTO LED ESTE ENTRE EM CURTO E MANTENHA OS DEMAIS EM FUNCIONAMENTO, E QUE A FALHA EVENTUAL E INDIVIDUAL DO LED MANTENHA A UNIFORMIDADE DA ILUMINAÇÃO NA VIA. NA PARTE EXTERNA DA LUMINARIA DEVERÁ ESTAR GRAVADO DE FORMA LEGÍVEL E INDELÉVEL, EM ALTO OU BAIXO RELEVO, O NOME "PREFEITURA MUNICIPAL DE PALMAS" COM DIMENSÕES MÍNIMAS DE 20X40 MM. O SISTEMA DE MANUTENÇÃO DEVE PERMITIR FÁCIL ACESSO AO CONJUNTO ÓPTICO E COMPARTIMENTO DOS ACESSÓRIOS . POSSUIR SELO ENCE. ATENDER ÀS NORMAS NBR 15129, NBR 5101, NBR IEC 60598-1, 2, 3; GARANTIA MÍNIMA 5 ANOS.DEVERÁ CONTEMPLAR AS DEMAIS EXIGÊNCIAS DO EDITAL. | UN |  | 135.23 | 137.28
COTAÇÃO | 4 | LUMINÁRIA PÚBLICA COM TECNOLOGIA LED COM POTÊNCIA MÁXIMA DE 50 W, CORPO EM ALUMÍNIO INJETADO OU EXTRUDADO, PINTADO ELETROSTATICAMENTE COM TINTA A BASE DE POLIESTER OU POLIURETANO COM PROTEÇÃO U.V. NA COR AZUL RAL 5015, TOMADA PADRÃO ANSI C136.41 DE 7 CONTATOS. FLUXO LUMINOSO MÍNIMO DA LUMINÁRIA 6500 LUMENS; TEMPERATURA DE COR 5.000K; ÍNDICE DE REPRODUÇÃO DE CORES (IRC) > 70; DISTRIBUIÇÃO DAS INTENSIDADES LUMINOSAS MÉDIA, TIPO II, LIMITADA OU TOTALMENTE LIMITADA; MANUTENÇÃO DO FLUXO INICIAL (L70)> 50.000 HORAS; FATOR DE POTENCIA > 0,92, TENSÃO DE ALIMENTAÇÃO 220 VAC 60 HZ, PROTETOR DE SURTOS 10 KA; GRAU DE IMPACTO MÍNIMO IK08, CLASSE DE ISOLAÇÃO I, DISTORÇÃO HARMONICA (THD) < 20%, TEMPERATURA DO AMBIENTE ENTRE -5ºC E 40ºC. DRIVER DIMERIZÁVEL (0 - 10V) PARA TELEGESTÃO, COM PROTEÇÃO GALVÂNICA ENTRE LINHA E CARGA. FIXAÇAO EM BRAÇO 33,5-60,3 MM. PODENDO SER UTILIZADO ADAPTADOR. NÍVEL BOLHA INTEGRADO A LUMINÁRIA PARA AJUSTE DE NIVELAMENTO. GARANTIA MÍNIMA 5 ANOS. ALOJAMENTO DAS PARTES VITAIS (LED, SISTEMA OTICO SECUNDARIO E CONTROLADOR) DEVERÃO TER GRAU DE PROTEÇÃO IP 66. CASO O CONTROLADOR E O PROTETOR DE SURTOS SEJAM IP 65 OU SUPERIOR, O ALOJAMENTO DESTES COMPONENTES NA LUMINÁRIA DEVERÁ SER NO MÍNIMO IP 44. O CIRCUITO ELETRÔNICO DEVE ATUAR DE FORMA QUE NA FALHA DE UM ELEMENTO LED ESTE ENTRE EM CURTO E MANTENHA OS DEMAIS EM FUNCIONAMENTO, E QUE A FALHA EVENTUAL E INDIVIDUAL DO LED MANTENHA A UNIFORMIDADE DA ILUMINAÇÃO NA VIA. NA PARTE EXTERNA DA LUMINARIA DEVERÁ ESTAR GRAVADO DE FORMA LEGÍVEL E INDELÉVEL, EM ALTO OU BAIXO RELEVO, O NOME "PREFEITURA MUNICIPAL DE PALMAS" COM DIMENSÕES MÍNIMAS DE 20X40 MM. O SISTEMA DE MANUTENÇÃO DEVE PERMITIR FÁCIL ACESSO AO CONJUNTO ÓPTICO E COMPARTIMENTO DOS ACESSÓRIOS . POSSUIR SELO ENCE. ATENDER ÀS NORMAS NBR 15129, NBR 5101, NBR IEC 60598-1, 2, 3; GARANTIA MÍNIMA 5 ANOS.DEVERÁ CONTEMPLAR AS DEMAIS EXIGÊNCIAS DO EDITAL. | UN | 1 | 62.56 | 62.56
COTAÇÃO | 5 | LÂMPADA LED 30W BIVOLT 6500K E27 | UNIDADE | 1 | 56.01 | 56.01
SINAPI | 88264 | ELETRICISTA COM ENCARGOS COMPLEMENTARES | H | 0.5 | 18.94 | 21.34
SINAPI | 88247 | AUXILIAR DE ELETRICISTA COM ENCARGOS COMPLEMENTARES | H | 0.5 | 14.39 | 16.08
COMPOSIÇÃO | 23 | POSTE ORNAMENTAL TIPO VELEIRO CÔNICO CONTÍNUO DUPLO FABRICADO EM CHAPA DE AÇO ESTRUTURAL, ALTURA UTIL 10M, FIXADO AO SOLO POR ENGASTAMENTO, PROVIDO DE BRAÇOS PARA A VIA PÚBLICA H= 8m E OUTRO PARA CICOLOVIA h= 4m, GALVANIZADO A FOGO CONFORME NORMA NBR-6323/90,PINTADO COM PINTURA ELETROSTÁTICA A PÓ NA COR BRANCA. | PÇ |  | 4842.57 | 4860.99
COTAÇÃO | 3 | POSTE ORNAMENTAL DO TIPO VELEIRO | UNIDADE | 1 | 4500 | 4500
SINAPI | 93400 | GUINDAUTO HIDRÁULICO, CAPACIDADE MÁXIMA DE CARGA 3300 KG, MOMENTO MÁXIMO DE CARGA 5,8 TM, ALCANCE MÁXIMO HORIZONTAL 7,60 M, INCLUSIVE CAMINHÃO TOCO PBT 16.000 KG, POTÊNCIA DE 189 CV - MANUTENÇÃO. AF_03/2016 | H | 2 | 16.5 | 16.5
SINAPI | 97919 | TRANSPORTE COM CAMINHÃO BASCULANTE DE 6 M3, EM VIA URBANA PAVIMENTADA, DMT ACIMA DE 30 KM (UNIDADE: TXKM). AF_01/2018 | TXKM | 0.21 | 0.71 | 0.72
SINAPI-I | 37745 | CAMINHAO TOCO, PESO BRUTO TOTAL 13000 KG, CARGA UTIL MAXIMA 7925 KG, DISTANCIA ENTRE EIXOS 4,80 M, POTENCIA 189 CV (INCLUI CABINE E CHASSI, NAO INCLUI CARROCERIA) | UN | 0.0002 | 235000 | 235000
SINAPI-I | 37732 | CARROCERIA FIXA ABERTA DE MADEIRA PARA TRANSPORTE GERAL DE CARGA SECA DIMENSOES APROXIMADAS 2,5 X 7,5 X 0,50 M (INCLUI MONTAGEM, NAO INCLUI CAMINHAO) | UN | 0.0002 | 19374.04 | 19374.04
SINAPI-I | 4094 | MOTORISTA DE CAMINHAO-CARRETA | H | 1 | 16.31 | 18.87
SINAPI-I | 4221 | OLEO DIESEL COMBUSTIVEL COMUM | L | 5 | 3.54 | 3.54
SINAPI-I | 4227 | OLEO LUBRIFICANTE PARA MOTORES DE EQUIPAMENTOS PESADOS (CAMINHOES, TRATORES, RETROS E ETC) | L | 0.05 | 14.05 | 14.05
SINAPI-I | 4229 | GRAXA LUBRIFICANTE | KG | 0.01 | 20.62 | 20.62
SINAPI-I | 6111 | SERVENTE DE OBRAS | H | 6 | 8.54 | 9.88
SINAPI-I | 37745 | CAMINHAO TOCO, PESO BRUTO TOTAL 13000 KG, CARGA UTIL MAXIMA 7925 KG, DISTANCIA ENTRE EIXOS 4,80 M, POTENCIA 189 CV (INCLUI CABINE E CHASSI, NAO INCLUI CARROCERIA) | UN | 0.0005 | 235000 | 235000
SINAPI-I | 37727 | CARROCERIA FIXA ABERTA DE MADEIRA PARA TRANSPORTE GERAL DE CARGA SECA DIMENSOES APROXIMADAS 2,25 X 4,10 X 0,50 M (INCLUI MONTAGEM, NAO INCLUI CAMINHAO) | UN | 0.0005 | 10038 | 10038
SINAPI-I | 4083 | ENCARREGADO GERAL DE OBRAS | H | 2 | 17.52 | 20.26
SINAPI-I | 2436 | ELETRICISTA | H | 1 | 14.86 | 17.19
COMPOSIÇÃO | 24 | CAIXA INSPECAO, CONCRETO PRE MOLDADO, CIRCULAR, COM TAMPA, D = 40 CM DRENO COM SEIXO OU BRITA | UN |  | 69.88 | 71.09
SINAPI-I | 370 | AREIA MEDIA - POSTO JAZIDA/FORNECEDOR (RETIRADO NA JAZIDA, SEM TRANSPORTE) | M3 | 0.002 | 70 | 70
SINAPI-I | 1379 | CIMENTO PORTLAND COMPOSTO CP II-32 | KG | 2 | 0.54 | 0.54
SINAPI-I | 4718 | PEDRA BRITADA N. 2 (19 A 38 MM) POSTO PEDREIRA/FORNECEDOR, SEM FRETE | M3 | 0.032 | 74.71 | 74.71
SINAPI-I | 3278 | CAIXA INSPECAO, CONCRETO PRE MOLDADO, CIRCULAR, COM TAMPA, D = 40* CM | UN | 1 | 55.87 | 55.87
SINAPI | 88309 | PEDREIRO COM ENCARGOS COMPLEMENTARES | H | 0.25 | 16.99 | 19.08
SINAPI | 88316 | SERVENTE COM ENCARGOS COMPLEMENTARES | H | 0.5 | 12.32 | 13.68
Local | PALMAS / TO |  | Responsável Técnico pelo Orçamento
Data | 23 de Setembro de 2019 |  | Nome: | Joaquim José de Oliveira Júnior
|  |  | CREA: | 7808-2/D-TO

## COTAÇÕES
PROPRIETÁRIO: PREFEITURA MUNICIPAL DE PALMAS
LOCAL: Plano Diretor de Palmas/TO Contrato de Repasse: 1027189-62/2015
OBRA: REVITALIZAÇÃO DA ORLA DA PRAIA DA GRACIOSA
DATA BASE: SINAPI ABRIL / 2019 NÃO DESONERAÇÃO - SICRO OUTUBRO/2018
COTAÇÕES
EMPRESAS | CNPJ | NOME |  |  | FONE |  | CONTATO
E001 | 10.230.695/0001-51 | MASTER TENDAS COMÉRCIO DE TENDAS E COBERTURAS LTDA. |  |  | (19) 3267-8760 |  | ANDRESSA
E002 | 22.763.052/0001-52 | TC TENDAS |  |  | (19) 98930-5113 |  | TIAGO DE SOUZA
E003 | 14.813.648/0001-91 | T & M SERVIÇOS DE COBERTURAS, EQUIPAMENTOS E INFRAESTRUTURAS PARA ARMAZENAGEM E EVENTOS LTDA-ME. |  |  | (19) 3368-8836 |  | THIAGO CHIMINAZZO SCANDOLEIRO
E004 | 02.979.410/0001-51 | ENERGIA ELÉTRICA |  |  | (63) 99931-3311 |  | MARCOS AURELIO
E005 | 55.728.224/0001-06 | COPAFER |  |  | (11) 3512-5959 |  | SITE (https://www.copafer.com.br/)
E006 | 07.327.325/0001-22 | VIEW TECH AUTOMAÇÃO INDUSTRIAL |  |  | (14) 3301-8411 / (14) 3301 - 8414 |  | SITE (https://www.viewtech.ind.br/)
E007 | 54.447.438/0001-41 | TRÓPICO |  |  | (19) 3885-6439 / (19) 98384-0148 |  | ISAC ROMEIRO
E008 | 07.137.298/0001-25 | M.C COMERCIO ATACADISTA DE MATERIAIS DE CONSTRUÇÃO |  |  | (63) 3215-334 |  | RENNER
E009 | 17.155.342/0011-55 | LOJA ELETRICA LTDA |  |  | (31) 3218-8000 |  | SITE (http://www.lojaeletrica.com.br/)
E010 | 23.429.903/0001-98 | ILUMINIM |  |  | (11) 4210-0494 |  | SITE (https://www.iluminim.com.br/)
E011 | 23.535.805/0001-35 | RLUX SHOP |  |  | (19) 3090-2813 |  | SITE (https://www.rlux.com.br/)
E012 | 31.541.609/0001-00 | R.OLIVEIRA CAMPOS INSTALADORA ME |  |  | (21) 3606-3528 |  | SITE (http://grupo-rca.com/)
E013 |  | JODÊ MATERIAIS ELÉTRICOS |  |  | (63) 3215-1155 |  | Adão
FONTE | CÓDIGO | DESCRIÇÃO |  | UNIDADE | MEDIANA
COTAÇÃO | 01 | COBERTURA TIPO TENDA PARA ACADEMIA COM FRETE |  | UN | 12500
| EMPRESA | NOME DA EMPRESA |  |  | COTAÇÕES | DATA COTAÇÃO
| E001 | MASTER TENDAS COMÉRCIO DE TENDAS E COBERTURAS LTDA. |  |  | 10800 | 08/04/2019
| E002 | TC TENDAS |  |  | 12500 | 08/04/2019
| E003 | T & M SERVIÇOS DE COBERTURAS, EQUIPAMENTOS E INFRAESTRUTURAS PARA ARMAZENAGEM E EVENTOS LTDA-ME. |  |  | 20000 | 10/04/2019
FONTE | CÓDIGO | DESCRIÇÃO | UNIDADE | UNIDADE | MEDIANA
COTAÇÃO | 02 | DISJUNTOR 2A | UNIDADE | UN | 16.67
| EMPRESA | NOME DA EMPRESA |  |  | COTAÇÕES | DATA COTAÇÃO
| E004 | ENERGIA ELÉTRICA |  |  | 14 | 12/04/2019
| E005 | COPAFER |  |  | 16.67 | 17/04/2019
| E006 | VIEW TECH AUTOMAÇÃO INDUSTRIAL |  |  | 16.9 | 22/04/2019
FONTE | CÓDIGO | DESCRIÇÃO | UNIDADE | UNIDADE | MEDIANA
COTAÇÃO | 03 | POSTE ORNAMENTAL DO TIPO VELEIRO | UNIDADE | UN | 4500
| EMPRESA | NOME DA EMPRESA |  | COTAÇÕES | COTAÇÕES | DATA COTAÇÃO
| E007 | TRÓPICO |  | 4500 | 4500 | 16/04/2019
FONTE | CÓDIGO | DESCRIÇÃO | UNIDADE | UNIDADE | MEDIANA
COTAÇÃO | 04 | LUMINÁRIA PÚBLICA COM TECNOLOGIA LED COM POTÊNCIA MÁXIMA DE 50 W, CORPO EM ALUMÍNIO INJETADO OU EXTRUDADO, PINTADO ELETROSTATICAMENTE COM TINTA A BASE DE POLIESTER OU POLIURETANO COM PROTEÇÃO U.V. NA COR AZUL RAL 5015, TOMADA PADRÃO ANSI C136.41 DE 7 CONTATOS. FLUXO LUMINOSO MÍNIMO DA LUMINÁRIA 6500 LUMENS; TEMPERATURA DE COR 5.000K; ÍNDICE DE REPRODUÇÃO DE CORES (IRC) > 70; DISTRIBUIÇÃO DAS INTENSIDADES LUMINOSAS MÉDIA, TIPO II, LIMITADA OU TOTALMENTE LIMITADA; MANUTENÇÃO DO FLUXO INICIAL (L70)> 50.000 HORAS; FATOR DE POTENCIA > 0,92, TENSÃO DE ALIMENTAÇÃO 220 VAC 60 HZ, PROTETOR DE SURTOS 10 KA; GRAU DE IMPACTO MÍNIMO IK08, CLASSE DE ISOLAÇÃO I, DISTORÇÃO HARMONICA (THD) < 20%, TEMPERATURA DO AMBIENTE ENTRE -5ºC E 40ºC. DRIVER DIMERIZÁVEL (0 - 10V) PARA TELEGESTÃO, COM PROTEÇÃO GALVÂNICA ENTRE LINHA E CARGA. FIXAÇAO EM BRAÇO 33,5-60,3 MM. PODENDO SER UTILIZADO ADAPTADOR. NÍVEL BOLHA INTEGRADO A LUMINÁRIA PARA AJUSTE DE NIVELAMENTO. GARANTIA MÍNIMA 5 ANOS. ALOJAMENTO DAS PARTES VITAIS (LED, SISTEMA OTICO SECUNDARIO E CONTROLADOR) DEVERÃO TER GRAU DE PROTEÇÃO IP 66. CASO O CONTROLADOR E O PROTETOR DE SURTOS SEJAM IP 65 OU SUPERIOR, O ALOJAMENTO DESTES COMPONENTES NA LUMINÁRIA DEVERÁ SER NO MÍNIMO IP 44. O CIRCUITO ELETRÔNICO DEVE ATUAR DE FORMA QUE NA FALHA DE UM ELEMENTO LED ESTE ENTRE EM CURTO E MANTENHA OS DEMAIS EM FUNCIONAMENTO, E QUE A FALHA EVENTUAL E INDIVIDUAL DO LED MANTENHA A UNIFORMIDADE DA ILUMINAÇÃO NA VIA. NA PARTE EXTERNA DA LUMINARIA DEVERÁ ESTAR GRAVADO DE FORMA LEGÍVEL E INDELÉVEL, EM ALTO OU BAIXO RELEVO, O NOME "PREFEITURA MUNICIPAL DE PALMAS" COM DIMENSÕES MÍNIMAS DE 20X40 MM. O SISTEMA DE MANUTENÇÃO DEVE PERMITIR FÁCIL ACESSO AO CONJUNTO ÓPTICO E COMPARTIMENTO DOS ACESSÓRIOS . POSSUIR SELO ENCE. ATENDER ÀS NORMAS NBR 15129, NBR 5101, NBR IEC 60598-1, 2, 3; GARANTIA MÍNIMA 5 ANOS.DEVERÁ CONTEMPLAR AS DEMAIS EXIGÊNCIAS DO EDITAL. | UNIDADE | UN | 62.56
| EMPRESA | NOME DA EMPRESA |  | COTAÇÕES | COTAÇÕES | DATA COTAÇÃO
| E008 | M.C COMERCIO ATACADISTA DE MATERIAIS DE CONSTRUÇÃO |  | 41.59 | 41.59 | 12/11/2018
| E009 | LOJA ELETRICA LTDA |  | 83.53 | 83.53 | 12/11/2018
FONTE | CÓDIGO | DESCRIÇÃO | UNIDADE | UNIDADE | MEDIANA
COTAÇÃO | 05 | LÂMPADA LED 30W BIVOLT 6500K E27 | UNIDADE | UN | 56.01
| EMPRESA | NOME DA EMPRESA |  | COTAÇÕES | COTAÇÕES | DATA COTAÇÃO
| E008 | M.C COMERCIO ATACADISTA DE MATERIAIS DE CONSTRUÇÃO |  | 56.01 | 56.01 | 25/10/2018
| E010 | ILUMINIM |  | 37.45 | 37.45 | 25/10/2018
| E011 | RLUX SHOP |  | 82.45 | 82.45 | 25/10/2018
FONTE | CÓDIGO | DESCRIÇÃO | UNIDADE | UNIDADE | MEDIANA
COTAÇÃO | 06 | LUMINÁRIA PÚBLICA COM TECNOLOGIA LED COM POTÊNCIA MÁXIMA DE 120 W, CORPO EM ALUMÍNIO INJETADO OU EXTRUDADO, PINTADO ELETROSTATICAMENTE COM TINTA A BASE DE POLIESTER OU POLIURETANO COM PROTEÇÃO U.V. NA COR AZUL RAL 5015, TOMADA PADRÃO ANSI C136.41 DE 7 CONTATOS. FLUXO LUMINOSO MÍNIMO DA LUMINÁRIA 15600 LUMENS; TEMPERATURA DE COR 5.000K; ÍNDICE DE REPRODUÇÃO DE CORES (IRC) > 70; DISTRIBUIÇÃO DAS INTENSIDADES LUMINOSAS MÉDIA, TIPO II, LIMITADA OU TOTALMENTE LIMITADA; MANUTENÇÃO DO FLUXO INICIAL (L70)> 50.000 HORAS; FATOR DE POTENCIA > 0,92, TENSÃO DE ALIMENTAÇÃO 220 VAC 60 HZ, PROTETOR DE SURTOS 10 KA; GRAU DE IMPACTO MÍNIMO IK08, CLASSE DE ISOLAÇÃO I, DISTORÇÃO HARMONICA (THD) < 20%, TEMPERATURA DO AMBIENTE ENTRE -5ºC E 40ºC. DRIVER DIMERIZÁVEL (0 - 10V) PARA TELEGESTÃO, COM PROTEÇÃO GALVÂNICA ENTRE LINHA E CARGA. FIXAÇAO EM BRAÇO 33,5-60,3 MM. PODENDO SER UTILIZADO ADAPTADOR. NÍVEL BOLHA INTEGRADO A LUMINÁRIA PARA AJUSTE DE NIVELAMENTO. GARANTIA MÍNIMA 5 ANOS. ALOJAMENTO DAS PARTES VITAIS (LED, SISTEMA OTICO SECUNDARIO E CONTROLADOR) DEVERÃO TER GRAU DE PROTEÇÃO IP 66. CASO O CONTROLADOR E O PROTETOR DE SURTOS SEJAM IP 65 OU SUPERIOR, O ALOJAMENTO DESTES COMPONENTES NA LUMINÁRIA DEVERÁ SER NO MÍNIMO IP 44. O CIRCUITO ELETRÔNICO DEVE ATUAR DE FORMA QUE NA FALHA DE UM ELEMENTO LED ESTE ENTRE EM CURTO E MANTENHA OS DEMAIS EM FUNCIONAMENTO, E QUE A FALHA EVENTUAL E INDIVIDUAL DO LED MANTENHA A UNIFORMIDADE DA ILUMINAÇÃO NA VIA. NA PARTE EXTERNA DA LUMINARIA DEVERÁ ESTAR GRAVADO DE FORMA LEGÍVEL E INDELÉVEL, EM ALTO OU BAIXO RELEVO, O NOME "PREFEITURA MUNICIPAL DE PALMAS" COM DIMENSÕES MÍNIMAS DE 20X40 MM. O SISTEMA DE MANUTENÇÃO DEVE PERMITIR FÁCIL ACESSO AO CONJUNTO ÓPTICO E COMPARTIMENTO DOS ACESSÓRIOS . POSSUIR SELO ENCE. ATENDER ÀS NORMAS NBR 15129, NBR 5101, NBR IEC 60598-1, 2, 3; GARANTIA MÍNIMA 5 ANOS.DEVERÁ CONTEMPLAR AS DEMAIS EXIGÊNCIAS DO EDITAL. | UNIDADE | UN | 699
| EMPRESA | NOME DA EMPRESA |  | COTAÇÕES | COTAÇÕES | DATA COTAÇÃO
| E010 | ILUMINIM |  | 681.01 | 681.01 | 06/08/2018
| E011 | RLUX SHOP |  | 899 | 899 | 06/08/2018
| E012 | R.OLIVEIRA CAMPOS INSTALADORA ME |  | 699 | 699 | 06/08/2018
FONTE | CÓDIGO | DESCRIÇÃO | UNIDADE | UNIDADE | MEDIANA
COTAÇÃO | 07 | QUADRO DE COMANDO DE SOBREPOR C/ FECHO FENDA METÁLICO, PORTA REMOVÍVEL, COM BORRACHA DE VEDAÇÃO. IP54. ACABAMENTO: TRATAMENTO PELO SISTEMA DE BANHO QUÍMICO.PLACA DE MONTAGEM: COR LARANJA (RAL 2004), PINTURA ELETROSTÁTICA EPÓXI A PÓ.CAIXA E TAMPA: COR BEGE (RAL7032), PINTURA ELETROSTÁTICA EPÓXI A PÓ.DIMENSÕES: 500X400X250 MM |  | UN | 277.11
| EMPRESA | NOME DA EMPRESA |  | COTAÇÕES | COTAÇÕES | DATA COTAÇÃO
| E013 | JODÊ MATERIAIS ELÉTRICOS |  | 277.11 | 277.11
Local | PALMAS / TO |  |  | Responsável Técnico pelo Orçamento
Data | 23 de Setembro de 2019 |  |  | Nome: | Joaquim José de Oliveira Júnior
|  |  |  | CREA: | 7808-2/D-TO